## 目录
产品类 |  | 备注
一 | 肥料
1 | 复合（混）肥料 GB/T 15063-2020
2 | 掺混肥料（BB肥） GB/T 21633-2020
3 | 有机－无机复混肥料 GB/T 18877-2020
4 | 有机肥料 NY/T 525-2021
5 | 大量元素水溶肥料 NY/T 1107-2020
6 | 含腐植酸水溶肥料 NY 1106-2010
7 | 含氨基酸水溶肥料 NY 1429-2010
8 | 中量元素水溶肥料 NY 2266-2012
9 | 生物有机肥 NY 884-2012
10 | 过磷酸钙 GB/T 20413-2017
11 | 尿素 GB/T 2440-2017
12 | 磷酸一铵、磷酸二胺 GB/T 10205-2009
13 | 氯化钾 GB 25585-2010
14 | 工业氯化钙 GB/T 26520-2021
15 | 农业用硝酸铵钙 NY/T 2269-2020
16 | 肥料中有毒有害物质限量要求 GB 38400-2019
17 | 微量元素水溶肥料 NY 1428-2010
18 | 氯化铵 GB/T 2946-2018
19 | 肥料级硫酸铵 GB/T 535-2020
20 | 硝基复合肥料 HG/T 4851-2016
21 | 农业用硫酸钾 GB/T 20406-2017
22 | 氯化钾 GB/T 6549-2011
23 | 钙镁磷肥 GB/T 20412-2021
24 | 农业用碳酸氢铵 GB/T 3559-2001
二 | 成品油
1 | 车用汽油 GB 17930-2016
2 | 车用乙醇汽油（E10）GB 18351-2017
3 | 车用乙醇汽油调和组分油 GB/T 22030-2017
4 | 车用柴油 GB 19147-2016
5 | 变性燃料乙醇 GB 18350-2013
6 | 有机热载体安全技术条件（导热油） GB/T 24747-2009
7 | 汽油机油 GB/T 11121-2006
8 | 柴油机油 GB/T 11122-2006
9 | 机动车辆制动液 GB 12981-2012
10 | 机动车发动机冷却液 GB 29743-2013
11 | 柴油发动机氮氧化物还原剂 尿素水溶液（车用尿素） GB 29518-2013
三 | 危险化学品
1 | 工业用合成盐酸 GB/T 320-2006
2 | 化学试剂 盐酸 GB/T 622-2006
3 | 副产盐酸 HG/T 3783-2021
4 | 高纯盐酸 HG/T 2778-2020
5 | 食品安全国家标准 食品添加剂 盐酸 GB 1886.9-2016
6 | 工业硫酸 GB/T 534-2014
7 | 化学试剂 硫酸 GB/T 625-2007
8 | 蓄电池用硫酸 HG/T 2692-2015
9 | 工业硝酸 浓硝酸 GB/T 337.1-2014
10 | 工业硝酸 稀硝酸 GBT 337.2-2014
11 | 化学试剂 硝酸 GB/T 626-2006
12 | 工业用草酸 GB/T 1626-2008
13 | 工业磷酸 GB/T 2091-2008
14 | 工业湿法净化磷酸 HG/T 4069-2008
15 | 工业湿法粗磷酸 HG/T 4068-2008
16 | 化学试剂磷酸 GB/T 1282-2013
17 | 食品安全国家标准 食品添加剂 磷酸（湿法） GB 1886.304-2020
18 | 水处理剂 氨基三亚甲基膦酸 HG/T 2841-2005
19 | 工业氨基磺酸 HG/T 2527-2011
20 | 工业氟硅酸 HG/T 2832-2020
21 | 化学试剂 乙酸(冰醋酸) GB/T 676-2007
22 | GB/T 1616-2014《工业过氧化氢》
23 | GB/T 10500-2009《工业硫化钠》
24 | GB/T 23936-2018《工业氟硅酸钠》
25 | GB/T 7816-2018《工业黄磷》
26 | GB/T 536-2017《液体无水氨》
27 | GB/T 2449.1-2021《工业硫磺 第1部分：固体产品》
28 | GB/T 1610-2009《工业铬酸酐》
29 | GB/T 28657-2012《工业重铬酸钾》
30 | GB/T 209-2018《工业用氢氧化钠》
31 | GB/T 11199-2006《高纯氢氧化钠》
32 | GB/T 11212-2013《化纤用氢氧化钠》
33 | HG/T 2970-2022《工业用三氯化磷》
34 | 化学试剂 丙酮 GB/T 686-2008
35 | 化学试剂 甲醛 GB/T 685-2013
36 | 化学试剂 甲醇 GB/T 683-2006
37 | 化学试剂 乙醇（无水乙醇） GB/T 678-2002
38 | 粗苯 YB/T 5022-2016
39 | 工业用甲醇 GB/T 338-2011
40 | 工业用乙醇 GB/T 6820-2016
41 | 工业酒精 GB/T 394.1-2008
42 | 工业用甲醛溶液 GB/T 9009-2011
43 | 工业用丙酮 GB/T 6026-2013
44 | 工业用一氯甲烷HG/T 3674-2018
45 | 工业用氯化苄 HG/T 2027-2017
四 | 洗涤剂、消毒剂
1 | 手洗餐具洗涤剂 GB/T 9985-2022
2 | 果蔬清洗剂 GB/T 24691-2022
3 | 洗涤剂 GB 14930.1-2022
4 | 食品安全国家标准 消毒剂 GB 14930.2-2012
5 | 漂白粉 HG/T 2496-2006
6 | 次氯酸钠 GB/T 19106-2013
7 | 洗手液 QB/T 2654-2013
8 | 洗手液 GB/T 34855-2017
9 | 特种洗手液 GB 19877.1-2005
10 | 洗衣粉 GB/T 13171.1-2022
11 | 衣料用液体洗涤剂 QB/T 1224-2012
12 | 次氯酸钙 GB/T 10666-2019
13 | 洗衣凝珠 QB/T 5658-2021
14 | 汽车风窗玻璃清洗液 GB/T 23436
五 | 商品煤、矿石
1 | 商品煤
2 | 商品煤质量 民用散煤 GB/T 34169
3 | 硫铁矿和硫精矿 | 委托测试
4 | 磷矿石和磷精矿 | 委托测试
六 | 气体产品
1 | 溶解乙炔 GB 6819-2004
2 | 工业氧 GB/T 3863-2025
3 | 工业氮 GB/T 3864-2008
4 | 工业液体二氧化碳 GB/T 6052-2025
5 | 纯氧、高纯氧和超纯氧 GB/T 14599-2008
6 | 纯氮、高纯氮和超纯氮 GB/T 8979-2008
7 | 高纯二氧化碳 GB/T 23938-2021
8 | 纯氢、高纯氢和超纯氢 GB/T 3634.2-2011
9 | 工业氢 氢气GB/T 3634.1-2006
10 | 氩 GB/T 4842-2017
11 | 电子工业用气体 氮 GB/T 16944-2009
12 | 纯氦、高纯氦GB/T 4844-2011

## 肥料
复合肥料 GB/T 15063-2020
序号 | 检验项目 | 检测方法 | 收费标准（元） | 检验周期 （d）以工作日计 | 样品数量 （单项样品数量）
1 | 外观 | GB/T 15063 | 50 | 1 | 100g
2 | 总养分（N+P2O5+K2O） | GB/T 8572、8573、 GB/T 15063-2020附录A、8574或者GB/T 22923 | 600（总氮200，有效磷200、氧化钾200） | 5 | 300g
3 | 水溶性磷占有效磷百分率 | GB/T 8573或者GB/T 22923，检此项必检有效磷 | 200 | 3 | 300g
4 | 水分 | GB/T 8577或者GB/T 8576 | 150 | 3 | 100g
5 | 粒度 | GB/T 24891 | 100 | 2 | 500g
6 | 氯离子 | GB/T 24890、GB 15063附录B；含高氯不检此项 | 200 | 3 | 300g
7 | 硝态氮 | GB/T 15063（必要时）、NY/T 1116；标明含硝态氮时检此项 | 200 | 3 | 300g
8 | 中量元素（有效钙、有效镁、总硫） | GB 15063附录C、GB/T 19203；标明有钙、镁、硫时检验此项 | 200（/项） | 5 | 300g
9 | 微量元素（铜、铁、锰、锌、硼、钼） | GB/T 34764、GB/T 14540；标明有铜、铁、锰、锌、硼、钼时检验此项 | 200（/项） | 5 | 300g
10 | 有毒有害物质限量（表1项目：总汞、总砷、总镉、总铅、总铬、总铊、缩二脲） | GB 38400（无机肥料7项，其他肥料9项） | 200（/项） | 5 | 300g
11 | 标签 | GB/T 15063、GB 18382 | 50 | 1 | 包装袋1个
合计 | 等级：高浓度≥40.0、中浓度≥30.0、低浓度≥25.0 | 按样品实际情况求和 |  | 10 | 500g（检测标签时，需提供1个包装袋）
备注 | 1、总养分为总氮、有效磷、氧化钾中两项或三项之和，按样品配比情况收取400元或600元； 2、水溶性磷占有效磷百分率为水溶性磷除以有效磷乘以100%，若只测该项目时，需要加收有效磷费用，收费400元； 3、若样品含高氯时，不测氯离子； 4、若未标注含硝态氮时，不测该项目； 5、若样品信息中无中量元素（有效钙、有效镁、总硫）时，不测该项目；若标注含有时，按200元/项收取； 6、若样品信息中无微量元素（铜、铁、锰、锌、硼、钼）时，不测该项目；若标注含有时，按200元/项收取 7、若检测全项或要求做粒度时，要求粒状产品；若报告用作生产许可证用时，样品量要求1000g。
掺混肥料（BB肥） GB/T 21633-2020
序号 | 检验项目 | 检测方法 | 收费标准（元） | 检验周期 （d）以工作日计 | 样品数量 （单项样品数量）
1 | 外观 | GB/T 21633 | 50 | 1 | 100g
2 | 总养分（N+P2O5+K2O） | GB/T 8572、8573、8574或者GB/T 22923 | 600（总氮200，有效磷200、氧化钾200） | 5 | 300g
3 | 水溶性磷占有效磷百分率 | GB/T 8573或者GB/T 22923，检此项必检有效磷 | 200 | 3 | 300g
4 | 水分 | GB/T 8577或者GB/T 8576 | 150 | 3 | 100g
5 | 粒度 | GB/T 21633 | 100 | 2 | 500g
6 | 氯离子 | GB/T 21633；含高氯不检此项 | 200 | 3 | 300g
7 | 中量元素（有效钙、有效镁、总硫） | GB/T 19203；标明有钙、镁、硫时检验此项 | 200（/项） | 5 | 300g
8 | 微量元素（铜、铁、锰、锌、硼、钼） | GB/T 14540；标明有铜、铁、锰、锌、硼、钼时检验此项 | 200（/项） | 5 | 300g
9 | 有毒有害物质限量（表1项目：总汞、总砷、总镉、总铅、总铬、总铊、缩二脲） | GB 38400（无机肥料7项） | 200（/项） | 5 | 300g
10 | 标签 | GB/T 21633、GB 18382 | 50 | 1 | 包装袋1个
合计 |  | 按样品实际情况求和 |  | 10 | 500g（检测标签时，需提供1个包装袋）
备注 | 1、总养分为总氮、有效磷、氧化钾中两项或三项之和，按样品配比情况收取400元或600元； 2、水溶性磷占有效磷百分率为水溶性磷除以有效磷乘以100%，若只测该项目时，需要加收有效磷费用，收费400元； 3、若样品含高氯时，不测氯离子； 4、若样品信息中无中量元素（有效钙、有效镁、总硫）时，不测该项目；若标注含有时，按200元/项收取； 5、若样品信息中无微量元素（铜、铁、锰、锌、硼、钼）时，不测该项目；若标注含有时，按200元/项收取 6、若检测全项或要求做粒度时，要求粒状产品；若报告用作生产许可证用时，样品量要求1000g。
有机无机复混肥料 GB/T 18877-2020
序号 | 检验项目 | 检测方法 | 收费标准（元） | 检验周期 （d）以工作日计 | 样品数量 （单项样品数量）
1 | 外观 | GB/T 18877 | 50 | 1 | 100g
2 | 总养分（N+P2O5+K2O）含量 | GB/T 17767.1、GB/T 8573、GB/T 17767.3或者GB/T 22923 | 600（总氮200，有效磷200、钾200） | 5 | 300g
3 | 有机质含量（以干基计） | GB/T 18877检此项必检氯离子 | 200 | 3 | 300g
4 | 水分含量 | GB/T 8577或者GB/T 8576 | 150 | 3 | 100g
5 | 粒度 | GB/T 24891 | 100 | 2 | 500g
6 | 酸碱度（pH值） | GB/T 18877 | 100 | 3 | 100g
7 | 粪大肠菌群数 | GB/T 19524.1 | 300 | 7 | 300g
8 | 蛔虫卵死亡率 | GB/T 19524.2 | 300 | 7 | 300g
9 | 氯离子 | GB/T 18877附录B | 200 | 3 | 300g
10 | 总汞、总砷、总镉、总铅、总铬（以干基计） | GB/T 23349 | 1000（200/项） | 5 | 300g
11 | 钠离子 | NY/T 1972 | 200 | 5 | 300g
12 | 缩二脲 | GB/T 22924 | 200 | 5 | 300g
13 | 有毒有害物质限量（表1项目）—总铊（以干基计） | GB 38400 | 200 | 5 | 300g
14 | 标签 | GB/T 18877、GB 18382 | 50 | 1 | 包装袋1个
合计 | 等级：I型、II型、Ⅲ型 | 3650元（或按样品实际情况求和） |  | 10 | 500g（检测标签时，需提供1个包装袋）
备注 | 1、总养分为总氮、有效磷、总氧化钾中两项或三项之和，按样品配比情况收取400元或600元； 2、有机质含量计算时需要氯离子结果，若只测该项目时，需加收氯离子费用，收费400元； 3、若检测全项或要求做粒度时，要求粒状产品；若报告用作生产许可证用时，样品量要求1000g； 4、若只测总汞、总砷、总镉、总铅、总铬、总铊项目时，因结果需要以干基计，需要加收水分费用。
有机肥料 NY/T 525-2021
序号 | 检验项目 | 检测方法 | 收费标准（元） | 检验周期 （d）以工作日计 | 样品数量 （单项样品数量）
1 | 外观 | NY/T 525 | 50 | 1 | 100g
2 | 总养分（N+P+K）质量分数（以干基计） | NY/T 525 | 600 | 5 | 300g
3 | 有机质的质量分数（以干基计） | NY/T 525 | 200 | 3 | 300g
4 | 水分的质量分数 | GB/T 8576 | 150 | 3 | 100g
5 | pH值 | NY/T 525 | 100 | 3 | 100g
6 | 种子发芽指数 | NY/T 525 | 300 | 5 | 100g
7 | 机械杂质的质量分数 | NY/T 525 | 100 | 3 | 1000g
8 | 总汞、总砷、总镉、总铅、总铬（以干基计） | NY/T 1978 | 1000（200/项） | 5 | 300g
9 | 粪大肠菌群 | GB/T 19524.1 | 300 | 5 | 300g
10 | 蛔虫卵死亡率 | GB/T 19524.2 | 300 | 5 | 300g
11 | 氯离子的质量分数 | GB/T 15063附录B | 200 | 3 | 300g
12 | 杂草种子活性 | NY/T 525 | 800 | 23 | 6000g
13 | 标签 | NY/T 525、GB 18382 | 50 | 1 | 包装袋1个
合计 |  | 4100元 |  | 25 | 8000g
备注 | 1、总养分为总氮、总磷、总钾三项之和； 2、总养分（N+P+K）、总氮、总磷、总钾、有机质、总汞、总砷、总镉、总铅、总铬等项目结果为干基计，若不测水分的时候，需加收水分费用； 3、全项样品量8000克，检验周期25天。
大量元素水溶肥料 NY/T 1107-2020
序号 | 检验项目 | 检测方法 | 收费标准（元） | 检验周期 （d）以工作日计 | 样品数量 （单项样品数量）
1 | 外观 | NY/T 1107 | 50 | 1 | 100g
2 | 大量元素（N+P2O5+K2O）含量 | NY/T 1977 | 600（总氮200、磷200、钾200） | 5 | 300g
3 | 中量元素含量（Ca、Mg） | NY/T 1117 | 400（200/项） | 5 | 300g
4 | 微量元素（铜、铁、锰、锌、硼、钼） | NY/T 1974 | 1200（200/项） | 5 | 300g
5 | 水不溶物含量 | NY/T 1973 | 150 | 3 | 100g
6 | 水分 | GB/T 8576或GB/T 8577；液体不做此项 | 150 | 3 | 100g
7 | 密度 | NY/T 887；固体不做此项 | 100 | 3 | 300g
8 | 砷、镉、汞、铅、铬 | NY/T 1978 | 1000（200/项） | 5 | 300g
9 | 氯离子 | NY/T 1117；含氯（高氯）不检此项 | 200 | 3 | 300g
10 | 缩二脲 | NY/T 2670 | 200 | 5 | 300g
11 | 粒度 | NY/T 3036固体颗粒状产品检此项 | 100 | 2 | 500g
12 | 标签 | NY/T 1107、GB 18382 | 50 | 1 | 包装袋1个
合计 | 类别：固体和液体 | 或按样品实际情况求和 |  | 10 | 500g
备注 | 1、大量元素含量为总氮、磷、钾中两项或三项之和，按样品配比情况收取400元或600元；
含腐植酸水溶肥料 NY 1106-2010
序号 | 检验项目 | 检测方法 | 收费标准（元） | 检验周期 （d）以工作日计 | 样品数量 （单项样品数量）
1 | 外观 | 目测 | 50 | 1 | 100g
2 | 腐植酸含量 | NY/T 1971 | 200 | 3 | 300g
3 | 大量元素（N+P2O5+K2O）含量 | NY/T 1977 | 600（总氮200，磷200、钾200） | 5 | 300g
| 或微量元素含量（铜、铁、锰、锌、硼、钼） | NY/T 1974 | 1200（200/项） | 5 | 300g
4 | 水不溶物含量 | NY/T 1973 | 150 | 3 | 100g
5 | pH（1：250倍稀释） | NY/T 1973 | 100 | 3 | 100g
6 | 水分 | GB/T 8576；液体不做此项 | 150 | 3 | 100g
7 | 密度 | NY/T 887；固体不做此项 | 100 | 3 | 300g
8 | 砷、镉、汞、铅、铬 | NY/T 1978 | 1000（200/项） | 5 | 300g
9 | 标签 | NY 1106、GB 18382 | 50 | 1 | 包装袋1个
合计 | 类别：大量元素型分为固体和液体、微量元素型只有固体 | 按样品实际情况求和 |  | 10 | 500g
备注 | 1、大量元素含量为总氮、磷、钾中两项或三项之和，按样品配比情况收取400元或600元；
含氨基酸水溶肥料 NY 1429-2010
序号 | 检验项目 | 检测方法 | 收费标准（元） | 检验周期 （d）以工作日计 | 样品数量 （单项样品数量）
1 | 外观 | NY1429-2010 | 50 | 1 | 100g
2 | 游离氨基酸 | NY1975 | 800 | 5 | 300g
3 | 中量元素含量（Ca、Mg） | NY/T 1117 | 400（200/项） | 5 | 300g
| 或微量元素含量（铜、铁、锰、锌、硼、钼） | NY/T 1974 | 1200（200/项） | 5 | 300g
4 | pH（1：250倍稀释） | NY/T 1973 | 100 | 3 | 100g
5 | 水不溶物含量 | NY/T 1973 | 150 | 3 | 100g
6 | 水分 | GB/T 8576；液体不做此项 | 150 | 3 | 100g
7 | 密度 | NY/T 887；固体不做此项 | 100 | 3 | 300g
8 | 砷、镉、汞、铅、铬 | NY/T 1978 | 1000（200/项） | 5 | 300g
9 | 标签 | NY 1429、GB 18382 | 50 | 1 | 包装袋1个
合计 | 类别：中量元素型和微量元素型，固体和液体 | 按样品实际情况求和 |  | 10 | 500g
中量元素水溶肥料 NY 2266-2012
序号 | 检验项目 | 检测方法 | 收费标准（元） | 检验周期 （d）以工作日计 | 样品数量 （单项样品数量）
1 | 外观 | NY 2266 | 50 | 1 | 100g
2 | 中量元素含量（Ca、Mg） | NY/T 1117 | 400（200/项） | 5 | 300g
3 | 水不溶物含量 | NY/T 1973 | 150 | 3 | 100g
4 | pH（1：250倍稀释） | NY/T 1973 | 100 | 3 | 100g
5 | 水分含量 | GB/T 8576；液体不做此项 | 150 | 3 | 100g
6 | 密度 | NY/T 887；固体不做此项 | 100 | 3 | 300g
7 | 砷、镉、汞、铅、铬 | NY/T1978 | 1000（200/项） | 5 | 300g
8 | 标签 | NY 2266、GB 18382 | 50 | 1 | 包装袋1个
合计 | 类别：固体和液体 | 按样品实际情况求和 |  | 10 | 500g
生物有机肥 NY 884-2012
序号 | 检验项目 | 检测方法 | 收费标准（元） | 检验周期 （d）以工作日计 | 样品数量 （单项样品数量）
1 | 外观 | NY 884 | 50 | 1 | 100g
2 | 有效活菌数 | NY/T 798 | 500 | 7 | 300g
3 | 水分 | NY/T 798 | 150 | 3 | 100g
4 | 有机质（以干基计） | NY/T 525 | 200 | 3 | 300g
5 | PH | NY/T 798 | 100 | 3 | 100g
6 | 粪大肠菌群数 | GB/T 19524.1 | 300 | 7 | 300g
7 | 蛔虫卵死亡率 | GB/T 19524.2 | 300 | 7 | 300g
8 | 有效期 | 做不了此项
9 | 砷、镉、汞、铅、铬（以干基计） | NY/T 1978 | 1000（200/项） | 5 | 300g
10 | 标签 | NY 884、GB 18382 | 50 | 1 | 包装袋1个
合计 |  | 2650元 |  | 10 | 500g
备注 | 1、有机质、汞、砷、镉、铅、铬等项目结果为干基计，若不测水分的时候，需加收水分费用；
过磷酸钙 GB/T 20413-2017(全项检验依据必须加GB 38400-2019）项目需明示，不可写全项
序号 | 检验项目 | 检测方法 | 收费标准（元） | 检验周期 （d）以工作日计 | 样品数量 （单项样品数量）
1 | 外观 | GB/T 20413 | 50 | 1 | 100g
2 | 有效磷的质量分数 | GB/T 20413 | 200 | 3 | 300g
3 | 水溶性磷的质量分数 | GB/T 20413 | 200 | 3 | 300g
4 | 游离酸的质量分数 | GB/T 20413 | 150 | 3 | 300g
5 | 游离水的质量分数 | GB/T 20413 | 150 | 3 | 100g
6 | 粒度的质量分数 | GB/T 20413；粒状检验此项 | 100 | 3 | 300g
7 | 硫的质量分数 | GB/T 19203 | 200 | 3 | 300g
8 | 三氯乙醛 | GB/T 31266 | 300 | 5 | 300g
9 | 总砷、总镉、总汞、总铅、总铬 | GB/T 23349 | 1000（200/项） | 5 | 300g
10 | 挥发性有机化合物 | GB/T 20413 | 1300 | 5 | 300g
11 | 总铊 | GB 38400-2019 | 200 | 5 | 300g
12 | 标签 | GB/T 20413 | 50 | 1 | 包装袋1个
合计 | 18.0/优等品、16.0/一等品、14.0/合格品I、12.0/合格品II | 粒状：3900元；疏松状：3800元 |  | 10 | 500g
尿素 GB/T 2440-2017
序号 | 检验项目 | 检测方法 | 收费标准（元） | 检验周期 （d）以工作日计 | 样品数量 （单项样品数量）
1 | 外观 | GB/T 2440-2017 | 50 | 1 | 100g
2 | 总氮 | GB/T 2441.1 | 200 | 3 | 300g
3 | 缩二脲 | GB/T 2441.2 | 200 | 3 | 300g
4 | 水分 | GB/T 2441.3 | 150 | 3 | 100g
5 | 铁含量 | GB/T 2441.4；工业用检验此项 | 200 | 3 | 300g
6 | 碱度 | GB/T 2441.5；工业用检验此项 | 150 | 3 | 300g
7 | 硫酸盐 | GB/T 2441.8；工业用检验此项 | 200 | 3 | 300g
8 | 水不溶物 | GB/T 2441.6；工业用检验此项 | 150 | 3 | 300g
9 | 亚甲基二脲 | GB/T 2441.9；农业用加甲醛检验此项 | 200 | 5 | 300g
10 | 粒度 | GB/T 2441.7；农业用检验此项 | 100 | 2 | 300g
11 | 标签 | GB/T 2440-2017 | 50 | 1 | 包装袋1个
合计 | （工业用/农业用）优等品、合格品 | 工业用1250元；农业用750元（检亚甲基二脲950元） |  | 10 | 500g
磷酸一铵、磷酸二铵 GB/T 10205-2009
序号 | 检验项目 | 检测方法 | 收费标准（元） | 检验周期 （d）以工作日计 | 样品数量 （单项样品数量）
1 | 外观 | GB/T 10205 | 50 | 1 | 100g
2 | 总养分（N+P2O5） | GB/T 10205 | 450（总氮200，有效磷200） | 5 | 300g
3 | 总氮 | GB/T 10209.1 | 200 | 3 | 300g
4 | 有效磷 | GB/T 10209.2 | 200 | 3 | 300g
5 | 水溶性磷占有效磷百分率 | GB/T 10205检此项必检有效磷 | 200 | 3 | 300g
6 | 水分 | GB/T 10209.3 | 150 | 3 | 300g
7 | 粒度 | GB/T 10209.4；粒状检验此项 | 100 | 3 | 300g
8 | 标签 | GB/T 10205 | 50 | 1 | 包装袋1个
合计 |  | 粒状：1000元；粉末状：900元 |  | 10 | 500g
氯化钾 GB 25585-2010
序号 | 检验项目 | 检测方法 | 收费标准（元） | 检验周期 （d）以工作日计 | 样品数量 （单项样品数量）
1 | 色泽 | GB 25585-2010 | 25 | 1 | 100g
2 | 组织状态 | GB 25585-2010 | 25 | 1 | 100g
3 | 氯化钾（以干基计） | GB 25585-2010 | 200 | 3 | 300g
4 | 干燥减量 | GB 25585-2010 | 150 | 3 | 300g
5 | 酸碱度 | GB 25585-2010 | 100 | 3 | 300g
6 | 碘和溴 | GB 25585-2010 | 200 | 3 | 300g
7 | 钠 | GB 25585-2010 | 200 | 3 | 300g
8 | 重金属（以pb计） | GB 25585-2010 | 200 | 3 | 300g
9 | 砷 | GB/T 5009.76─2003 | 200 | 3 | 300g
合计 |  | 1300元 |  | 10 | 500g
工业氯化钙 GB/T 26520-2021
序号 | 检验项目 | 检测方法 | 收费标准（元） | 检验周期 （d）以工作日计 | 样品数量 （单项样品数量）
1 | 外观 | GB/T 26520 | 50 | 1 | 100g
2 | 氯化钙 | GB/T 26520 | 200 | 3 | 300g
3 | 碱度 | GB/T 26520 | 200 | 3 | 300g
4 | 总碱度金属氯化物 | GB/T 26520 | 200 | 3 | 300g
5 | 水不溶物 | GB/T 26520；溶液不做此项 | 150 | 3 | 300g
6 | 铁 | GB/T 26520；溶液不做此项 | 200 | 3 | 300g
7 | PH | GB/T 26520；溶液不做此项 | 100 | 3 | 300g
8 | 总镁 | GB/T 26520 | 200 | 3 | 300g
9 | 硫酸盐 | GB/T 26520 | 200 | 3 | 300g
合计 | 无水I型和II型；二水Ⅰ型、Ⅱ型、Ⅲ型；溶液 | 无水、二水：1500元；溶液：1050元 |  | 10 | 500g
农业用硝酸铵钙 NY/T 2269-2020
序号 | 检验项目 | 检测方法 | 收费标准（元） | 检验周期 （d）以工作日计 | 样品数量 （单项样品数量）
1 | 外观 | NY/T 2269 | 50 | 1 | 100g
2 | 总氮 | NY/T 2542 | 200 | 3 | 300g
3 | 硝态氮 | NY/T 1116 | 200 | 3 | 300g
4 | 钙 | NY/T 1117 | 200 | 5 | 300g
5 | PH | NY/T 1973 | 100 | 3 | 300g
6 | 水不溶物含量 | NY/T 1973 | 150 | 3 | 300g
7 | 水分含量 | GB/T 8576、GB/T 8577 | 150 | 3 | 300g
8 | 粒度 | GB/T 24891 | 100 | 3 | 300g
9 | 汞、砷、镉、铅、铬 | NY 1110 | 1000（200/项） | 5 | 300g
10 | 抗爆实验 | 做不了此项
11 | 毒性试验 | 做不了此项
12 | 标签 | NY/T 2269-2020 | 50 | 1 | 包装袋1个
合计 |  | 2200元 |  | 10 | 500g
肥料中有毒有害物质限量要求 GB 38400-2019
序号 | 检验项目 | 检测方法 | 收费标准（元） | 检验周期 （d）以工作日计 | 样品数量 （单项样品数量）
表1项目
1 | 铅 | GB 38400 | 200 | 5 | 300g
2 | 砷 | GB 38400 | 200 | 5 | 300g
3 | 镉 | GB 38400 | 200 | 5 | 300g
4 | 铬 | GB 38400 | 200 | 5 | 300g
5 | 汞 | GB 38400 | 200 | 5 | 300g
6 | 铊 | GB 38400 | 200 | 5 | 300g
7 | 缩二脲 | GB 38400 | 200 | 5 | 300g
8 | 粪大肠菌群（无机类肥料不测） | GB 38400 | 300 | 7 | 300g
9 | 蛔虫卵死亡率（无机类肥料不测） | GB 38400 | 300 | 7 | 300g
合计 | 无机类肥料1400元，其他肥料1800元 |  |  | 10 | 500g
表2项目
1 | 镍 | GB 38400 | 200 | 5 | 300g
2 | 钴 | GB 38400 | 200 | 5 | 300g
3 | 钒 | GB 38400 | 200 | 5 | 300g
4 | 锑 | GB 38400 | 300 | 5 | 300g
5 | 苯并芘 | GB 38400 | 1300 | 5 | 300g
6 | 石油烃总量 | GB 38400，做不了 | 1300 | 5 | 300g
7 | 邻苯二甲酸酯类总量 | GB 38400 | 1300 | 5 | 300g
8 | 三氯乙醛 | GB 38400 | 300 | 5 | 300g
合计 | 5100元 |  |  | 10 | 500g
微量元素水溶肥料 NY 1428-2010
序号 | 检验项目 | 检测方法 | 收费标准（元） | 检验周期（d）以工作日计 | 样品数量（单项样品数量）
1 | 外观 | NY 1428 | 50 | 1 | 300g
2 | 微量元素含量（Cu、Fe、Mn、Zn、B、Mo） | NY/T 1974 | 200（/项） | 5 | 300g
3 | 水不溶物含量 | NY/T 1973 | 150 | 3 | 300g
4 | pH（1：250倍稀释） | NY/T 1973 | 100 | 3 | 300g
5 | 水分 | GB/T 8576；液体不做此项 | 150 | 3 | 300g
6 | 砷、镉、汞、铅、铬 | NY/T 1978 | 200（/项） | 5 | 300g
7 | 标签 | NY 1428、NY/T 1979 | 50 | 2 | 包装袋1个
合计 | 全项收费标准合计（元） | 固体：2700元；液体：2550元或按样品实际情况加和 |  | 10 | 500g（检测标签时，需提供1个包装袋）
氯化铵 GB/T 2946-2018
序号 | 检验项目 | 检测方法 | 收费标准（元） | 检验周期（d）以工作日计 | 样品数量（单项样品数量）
1 | 外观 | GB/T 2946 | 50 | 1 | 100g
2 | 氯化铵的质量分数/ 氮的质量分数 | GB/T 2946 | 200 | 3 | 200g
3 | 水的质量分数 | GB/T 2946/GB/T 8577 | 150 | 3 | 200g
4 | 灼烧残渣的质量分数 | GB/T 2946；工业用检验此项 | 150 | 3 | 200g
5 | 铁的质量分数 | GB/T 2946；工业用检验此项 | 200 | 3 | 200g
6 | 重金属的质量分数 | GB/T 2946；工业用检验此项 | 150 | 3 | 200g
7 | 硫酸盐的质量分数 | GB/T 2946；工业用检验此项 | 150 | 3 | 200g
8 | pH值 | GB/T 2946；工业用检验此项 | 100 | 3 | 200g
9 | 钠盐的质量分数 | GB/T 2946；农业用检验此项 | 200 | 3 | 200g
10 | 粒度 | GB/T 2946；农业用检验此项，限颗粒状样品 | 100 | 2 | 400g颗粒样品
11 | 颗粒平均抗压碎力 | GB/T 2946；农业用检验此项，限颗粒状样品 | 150 | 3 | 100g颗粒样品
12 | 砷及其化合物的质量分数 | GB/T 23349；农业用检验此项 | 200 | 5 | 300g
13 | 镉及其化合物的质量分数 | GB/T 23349；农业用检验此项 | 200 | 5 | 300g
14 | 铅及其化合物的质量分数 | GB/T 23349；农业用检验此项 | 200 | 5 | 300g
15 | 铬及其化合物的质量分数 | GB/T 23349；农业用检验此项 | 200 | 5 | 300g
16 | 汞及其化合物的质量分数 | GB/T 23349；农业用检验此项 | 200 | 5 | 300g
17 | 标签 | GB/T 2946、GB 18382 | 50 | 1 | 包装袋1个
合计 | 全项收费标准合计（元） | 工业优等品、一等品：1200元；工业合格品：1050元； 农业优等品、一等品：1900元；农业合格品：1650元 |  | 10 | 500g（检测标签时，需提供1个包装袋）
备注 | （工业用/农业用）优等品、一等品、合格品
肥料级硫酸铵 GB/T 535-2020
序号 | 检验项目 | 检测方法 | 收费标准（元） | 检验周期（d）以工作日计 | 样品数量（单项样品数量）
1 | 外观 | GB/T 535 | 50 | 1 | 100g
2 | 氮 | GB/T 535 | 200 | 3 | 200g
3 | 硫 | NY/T 1117 | 200 | 3 | 200g
4 | 游离酸 | GB/T 535 | 200 | 3 | 200g
5 | 水分 | GB/T 535 | 150 | 3 | 200g
6 | 水不溶物 | GB/T 535 | 150 | 3 | 200g
7 | 氯离子 | GB/T 535 | 200 | 3 | 200g
8 | 氟化物 | GB/T 535 | 200 | 5 | 200g
9 | 硫氰酸根离子 | GB/T 535 | 200 | 5 | 200g
10 | 砷 | NY/T 1978 | 200 | 5 | 200g
11 | 镉 | NY/T 1978 | 200 | 5 | 200g
12 | 铅 | NY/T 1978 | 200 | 5 | 200g
13 | 铬 | NY/T 1978 | 200 | 5 | 200g
14 | 汞 | NY/T 1978 | 200 | 5 | 200g
15 | 多环芳烃含量 | GB/T 32952 | 1500 | 5 | 200g
16 | 标签 | GB/T 535、GB 18382 | 50 | 1 | 包装袋1个
合计 | 全项收费标准合计（元） |  | 4100 | 10 | 500g（检测标签时，需提供1个包装袋）
备注 | Ⅰ型、Ⅱ型
硝基复合肥料 HG/T 4851-2016
序号 | 检验项目 | 检测方法 | 收费标准（元） | 检验周期（d）以工作日计 | 样品数量（单项样品数量）
1 | 外观 | HG/T 4851 | 50 | 1 | 100g
2 | 总养分（N+P2O5+K2O) | HG/T 4851 | 200（/项） | 5 | 200g
3 | 硝态氮 | NY/T 1116 | 200 | 3 | 200g
4 | 水溶性磷占有效磷百分率 | HG/T 4851 | 200 | 3 | 200g
5 | 水分 | GB/T 8576/GB/T 8577 | 150 | 3 | 200g
6 | 粒度 | GB/T 24891 | 100 | 2 | 400g颗粒样品
7 | 氯离子的质量分数 | GB/T 24890 | 200 | 3 | 200g
8 | 硫的质量分数 | GB/T 19203 | 200 | 3 | 200g
10 | 砷 | GB/T 23349 | 200 | 5 | 200g
11 | 镉 | GB/T 23349 | 200 | 5 | 200g
12 | 铅 | GB/T 23349 | 200 | 5 | 200g
13 | 铬 | GB/T 23349 | 200 | 5 | 200g
14 | 汞 | GB/T 23349 | 200 | 5 | 200g
16 | 标签 | HG/T 4851、GB 18382 | 50 | 1 | 包装袋1个
合计 | 全项收费标准合计（元） | 硝基型、硝氯基型：2550元； 硝硫基型：2750元 |  | 10 | 500g（检测标签时，需提供1个包装袋）
备注 | 硝基型、硝硫基型、硝氯基型 1、总养分为总氮、有效磷、总氧化钾中两项或三项之和，按样品配比情况收取400元或600元；
农业用硫酸钾 GB/T 20406-2017
序号 | 检验项目 | 检测方法 | 收费标准（元） | 检验周期（d）以工作日计 | 样品数量（单项样品数量）
1 | 外观 | GB/T 20406 | 50 | 1 | 100g
2 | 水溶性氧化钾的质量分数 | GB/T 20406 | 200 | 3 | 200g
3 | 硫的质量分数 | GB/T 20406 | 200 | 3 | 200g
4 | 氯离子的质量分数 | GB/T 20406 | 200 | 3 | 200g
5 | 水分的质量分数 | GB/T 20406 | 150 | 3 | 200g
6 | 游离酸的质量分数 | GB/T 20406 | 200 | 3 | 200g
7 | 粒度 | GB/T 20406 | 100 | 2 | 400g颗粒样品
8 | 标签 | GB/T 20406、GB 18382 | 50 | 1 | 包装袋1个
合计 | 全项收费标准合计（元） | 粉末结晶状：1050元；颗粒状：1150元 |  | 10 | 500g（检测标签时，需提供1个包装袋）
备注 | 粉末结晶状（优等品、一等品、合格品）、颗粒状（优等品、合格品）
氯化钾 GB/T 6549-2011
序号 | 检验项目 | 检测方法 | 收费标准（元） | 检验周期（d）以工作日计 | 样品数量（单项样品数量）
1 | 外观 | GB/T 6549 | 50 | 1 | 100g
2 | 氧化钾的质量分数 | GB/T 6549 | 200 | 3 | 200g
3 | 水分的质量分数 | GB/T 6549 | 150 | 3 | 200g
4 | 钙镁合量的质量分数 | GB/T 6549 | 400 | 3 | 200g
5 | 氯化钠的质量分数 | GB/T 6549 | 200 | 3 | 200g
6 | 水不溶物的质量分数 | GB/T 6549 | 150 | 3 | 200g
7 | 标签 | GB/T 6549、GB 18382 | 50 | 1 | 包装袋1个
合计 | 全项收费标准合计（元） | Ⅰ类：1200元；Ⅱ类：450元 |  | 10 | 500g（检测标签时，需提供1个包装袋）
备注 | Ⅰ类（优等品、一等品、合格品）、Ⅱ类（优等品、一等品、合格品）
钙镁磷肥 GB/T 20412-2021
序号 | 检验项目 | 检测方法 | 收费标准（元） | 检验周期（d）以工作日计 | 样品数量（单项样品数量）
1 | 外观 | GB/T 20412 | 50 | 1 | 100g
2 | 有效五氧化二磷 | GB/T 20412 | 200 | 3 | 200g
3 | 水分 | GB/T 20412 | 150 | 3 | 200g
4 | 有效钙 | GB/T 20412 | 200 | 3 | 200g
5 | 有效镁 | GB/T 20412 | 200 | 3 | 200g
6 | 可溶性硅 | GB/T 20412 | 200 | 3 | 200g
7 | 细度 | GB/T 20412，限粉状或砂状样品 | 100 | 2 | 200g
8 | 粒度 | GB/T 20412，限颗粒状样品 | 100 | 2 | 400g颗粒样品
9 | 颗粒平均抗压碎力 | GB/T 20412，限颗粒状样品 | 150 | 3 | 100g颗粒样品
10 | 溶散率 | GB/T 20412，限颗粒状样品 | 200 | 3 | 200g
11 | 有毒有害物质限量（表1项目：总汞、总砷、总镉、总铅、总铬、总铊） | GB 38400（无机肥料6项） | 1200（200/项） | 7 | 200g
12 | 标签 | GB/T 20412、GB 18382 | 50 | 1 | 包装袋1个
合计 | 全项收费标准合计（元） |  | 1600 | 10 | 500g（检测标签时，需提供1个包装袋）
备注 | Ⅰ型、Ⅱ型、Ⅲ型
农业用碳酸氢铵 GB/T 3559-2001
序号 | 检验项目 | 检测方法 | 收费标准（元） | 检验周期（d）以工作日计 | 样品数量（单项样品数量）
1 | 外观 | GB/T 3559 | 50 | 1 | 100g
2 | 氮（N） | GB/T 3559 | 200 | 3 | 200g
3 | 水（H2O) | GB/T 3559 | 150 | 3 | 200g
17 | 标签 | GB/T 3559、GB 18382 | 50 | 1 | 包装袋1个
合计 | 全项收费标准合计（元） |  | 450 | 10 | 500g（检测标签时，需提供1个包装袋）
备注 | 优等品、一等品、合格品
肥料产品参数类
序号 | 检验项目 | 检测方法 | 收费标准（元） | 检验周期（d）以工作日计 | 样品数量（单项样品数量）
1 | 铵态氮含量 | HG/T 3276-2019 | 200 | 3 | 200g
2 | 总氮 | GB/T 8572-2010 | 200 | 3 | 200g
3 | 总氮 | GB/T 17767.1-2008 | 200 | 3 | 200g
4 | 总氮 | GB/T 10209.1-2008 | 200 | 3 | 200g
5 | 总氮 | GB/T 10511-2008 | 200 | 3 | 200g
6 | 总氮 | NY/T 2542-2014 | 200 | 3 | 200g
7 | 硝态氮 | GB/T 3597-2002 | 200 | 3 | 200g
8 | 硝态氮 | NY/T 1116-2014 | 200 | 3 | 200g
9 | 氨态氮 | GB/T 3600-2000 | 200 | 3 | 200g
10 | 氨态氮 | GB/T 3595-2000 | 200 | 3 | 200g
11 | 铵态氮 | NY/T 1116-2014 | 200 | 3 | 200g
12 | 酰胺态氮 | NY/T 1116-2014 | 200 | 3 | 200g
13 | 水解性氮 | LY/T 1228-2015 | 200 | 3 | 200g
14 | 总氮 | NY/T 1977-2010 | 200 | 3 | 200g
15 | 有效磷 | GB/T 8573-2017 | 200 | 3 | 200g
16 | 有效磷 | GB/T 10209.2-2010 | 200 | 3 | 200g
17 | 有效磷 | GB/T 10512-2008 | 200 | 3 | 200g
18 | 有效磷 | GB/T 15063-2020附录A | 200 | 3 | 200g
19 | 水溶性磷 | GB/T 8573-2017 | 200 | 3 | 200g
20 | 水溶性磷 | GB/T 10209.2-2010 | 200 | 3 | 200g
21 | 水溶性磷 | GB/T 10512-2008 | 200 | 3 | 200g
22 | 总磷 | GB/T 17767.2-2010 | 200 | 3 | 200g
23 | 磷 | NY/T 2541-2014 | 200 | 3 | 200g
24 | 磷 | NY/T 1977-2010 | 200 | 3 | 200g
25 | 钾 | GB/T 8574-2024 | 200 | 3 | 200g
26 | 钾 | GB/T 17767.3-2010 | 200 | 3 | 200g
27 | 钾 | NY/T 2540-2014 | 200 | 3 | 200g
28 | 钾 | NY/T 1977-2010 | 200 | 3 | 200g
29 | 速效钾 | LY/T 1234-2015 | 200 | 3 | 200g
30 | 标识 | GB 18382-2021 | 100 | 3 | 200g
31 | 标签 | NY/T 1979-2018 | 100 | 3 | 200g
32 | 腐植酸 | HG/T 3276-2019 | 300 | 3 | 200g
33 | 腐植酸 | NY/T 1971-2010 | 200 | 3 | 200g
34 | 可溶性腐植酸 | HG/T 3276-2019 | 300 | 3 | 200g
35 | 黄腐酸 | HG/T 3276-2019 | 300 | 3 | 200g
36 | 黄腐酸 | NY/T 3162-2017 | 200 | 3 | 200g
37 | 黄腐酸含量 | GB/T 34765-2024 | 200 | 3 | 200g
38 | 氟化物 | GB/T 32954-2016 | 200 | 3 | 200g
39 | 氟离子 | GB/T 29400-2012 | 200 | 3 | 200g
40 | 氟 | NY/T 3422-2019 | 200 | 3 | 200g
41 | 氯离子 | GB/T 24890-2010 | 200 | 3 | 200g
42 | 氯离子 | GB/T 15063-2020附录B | 200 | 3 | 200g
43 | 氯 | NY/T 4077-2022 | 200 | 3 | 200g
44 | 氯离子 | GB/T 29400-2012 | 200 | 3 | 200g
45 | 氯 | NY/T 1117-2010 | 200 | 3 | 200g
46 | 镉 | NY/T 1978-2022 | 200 | 5 | 200g
47 | 镉 | GB/T 23349-2020 | 200 | 5 | 200g
48 | 镉 | GB/T 39229-2020 | 200 | 5 | 200g
49 | 有机质 | NY/T 2321-2013 | 200 | 3 | 200g
50 | 有机质 | NY/T 1976-2010 | 200 | 3 | 200g
51 | 有机质含量 | LY/T 1237-1999 | 200 | 3 | 200g
52 | 砷 | NY/T 1978-2022 | 200 | 5 | 200g
53 | 砷 | GB/T 23349-2020 | 200 | 5 | 200g
54 | 无机砷 | NY/T 3424-2019 | 200 | 5 | 200g
55 | 砷 | GB/T 39229-2020 | 200 | 5 | 200g
56 | 有机砷 | NY/T 3424-2019 | 200 | 5 | 200g
57 | 汞 | NY/T 1978-2022 | 200 | 5 | 200g
58 | 汞 | GB/T 23349-2020 | 200 | 5 | 200g
59 | 汞 | GB/T 39229-2020 | 200 | 5 | 200g
60 | 铬 | NY/T 1978-2022 | 200 | 5 | 200g
61 | 铬 | GB/T 23349-2020 | 200 | 5 | 200g
62 | 铬 | GB/T 39229-2020 | 200 | 5 | 200g
63 | 铅 | NY/T 1978-2022 | 200 | 5 | 200g
64 | 铅 | GB/T 23349-2020 | 200 | 5 | 200g
65 | 铅 | GB/T 39229-2020 | 200 | 5 | 200g
66 | 镉 | NY/T 1978-2022 | 200 | 5 | 200g
67 | 镉 | GB/T 23349-2020 | 200 | 5 | 200g
68 | 镉 | GB/T 39229-2020 | 200 | 5 | 200g
69 | 铬 | NY/T 1978-2022 | 200 | 5 | 200g
70 | 铬 | GB/T 23349-2020 | 200 | 5 | 200g
71 | 铬 | GB/T 39229-2020 | 200 | 5 | 200g
72 | 六价铬 | NY/T 3425-2019 | 200 | 5 | 200g
73 | 三价铬 | NY/T 3425-2019 | 200 | 5 | 200g
74 | 总铬 | NY/T 3425-2019 | 200 | 5 | 200g
75 | 总铊 | GB/T 39356-2020 | 200 | 5 | 200g
76 | 总镍 | GB/T 39356-2020 | 200 | 5 | 200g
77 | 总钴 | GB/T 39356-2020 | 200 | 5 | 200g
78 | 总硒 | GB/T 39356-2020 | 200 | 5 | 200g
79 | 总钒 | GB/T 39356-2020 | 200 | 5 | 200g
80 | 总锑 | GB/T 39356-2020 | 200 | 5 | 200g
81 | 钴 | NY/T 2879-2015 | 200 | 5 | 200g
82 | 总钙 | NY/T 4076-2022 | 200 | 5 | 200g
83 | 水溶性钙 | NY/T 4076-2022 | 200 | 5 | 200g
84 | 有效钙 | GB/T 15063-2020附录C | 200 | 5 | 200g
85 | 钙 | GB/T 19203-2003 | 200 | 5 | 200g
86 | 钙 | NY/T 1117-2010 | 200 | 5 | 200g
87 | 镁 | GB/T 19203-2003 | 200 | 5 | 200g
88 | 总镁 | NY/T 4076-2022 | 200 | 5 | 200g
89 | 水溶性镁 | NY/T 4076-2022 | 200 | 5 | 200g
90 | 有效镁 | GB/T 15063-2020附录C | 200 | 5 | 200g
91 | 镁 | NY/T 1117-2010 | 200 | 5 | 200g
92 | 硫 | GB/T 19203-2003 | 200 | 5 | 200g
93 | 总硫 | NY/T 4076-2022 | 200 | 5 | 200g
94 | 水溶性硫 | NY/T 4076-2022 | 200 | 5 | 200g
95 | 硫 | NY/T 1117-2010 | 200 | 5 | 200g
96 | 硅 | NY/T 1972-2010 | 200 | 5 | 200g
97 | 氟化物 | GB/T 32954-2016 | 200 | 5 | 200g
98 | 氟离子 | GB/T 29400-2012 | 200 | 5 | 200g
99 | 氟 | NY/T 3422-2019 | 200 | 5 | 200g
100 | 氯离子 | GB/T 24890-2010 | 200 | 5 | 200g
101 | 氯离子 | GB/T 15063-2020附录B | 200 | 5 | 200g
102 | 氯 | NY/T 4077-2022 | 200 | 5 | 200g
103 | 氯离子 | GB/T 29400-2012 | 200 | 5 | 200g
104 | 氯 | NY/T 1117-2010 | 200 | 5 | 200g
105 | 铁 | GB/T 14540-2003 | 200 | 5 | 200g
106 | 铁 | GB/T 34764-2017 | 200 | 5 | 200g
107 | 铁 | NY/T 1974-2010 | 200 | 5 | 200g
108 | 铁含量 | GB/T 2441.4-2010 | 200 | 5 | 200g
109 | 锰 | GB/T 14540-2003 | 200 | 5 | 200g
110 | 锰 | GB/T 34764-2017 | 200 | 5 | 200g
111 | 锰 | NY/T 1974-2010 | 200 | 5 | 200g
112 | 铝 | NY/T 3035-2016 | 200 | 5 | 200g
113 | 铜 | GB/T 14540-2003 | 200 | 5 | 200g
114 | 铜 | GB/T 34764-2017 | 200 | 5 | 200g
115 | 铜 | NY/T 1974-2010 | 200 | 5 | 200g
116 | 硼 | GB/T 14540-2003 | 200 | 5 | 200g
117 | 硼 | GB/T 34764-2017 | 200 | 5 | 200g
118 | 硼 | NY/T 1974-2010 | 200 | 5 | 200g
119 | 钼 | GB/T 14540-2003 | 200 | 5 | 200g
120 | 钼 | GB/T 34764-2017 | 200 | 5 | 200g
121 | 钼 | NY/T 1974-2010 | 200 | 5 | 200g
122 | 钠 | NY/T 4077-2022 | 200 | 5 | 200g
123 | 钠 | GB/T 40461-2021 | 200 | 5 | 200g
124 | 钠 | NY/T 1972-2010 | 200 | 5 | 200g
125 | 硒 | NY/T 1972-2010 | 200 | 5 | 200g
126 | 锌 | GB/T 14540-2003 | 200 | 5 | 200g
127 | 锌 | GB/T 34764-2017 | 200 | 5 | 200g
128 | 锌 | NY/T 1974-2010 | 200 | 5 | 200g
129 | 镍 | NY/T 1978-2022 | 200 | 5 | 200g
130 | 镍 | NY/T 3035-2016 | 200 | 5 | 200g
131 | 蛔虫卵死亡率 | GB/T 19524.2-2004 | 300 | 5 | 200g
132 | 缩二脲 | GB/T 22924-2024 | 200 | 5 | 200g
133 | 缩二脲 | GB/T 2441.2-2010 | 200 | 5 | 200g
134 | 粪大肠菌群数 | GB/T 19524.1-2004 | 300 | 5 | 200g
135 | 粪大肠菌群数 | NY/T 2321-2013 | 300 | 5 | 200g
136 | 有效活菌数 | NY/T 2321-2013 | 500 | 7 | 200g
137 | 游离氨基酸 | NY/T 1975-2010 | 800 | 10 | 200g
138 | 聚谷氨酸含量 | NY/T 3039-2016 | 1600 | 10 | 200g
139 | 聚天门冬氨酸 | NY/T 2878-2015 | 1600 | 10 | 200g
140 | pH | NY/T 2321-2013 | 100 | 3 | 200g
141 | pH值 | NY/T 1973-2021 | 100 | 3 | 200g
142 | 电导率 | NY/T 2118-2012 附录D | 100 | 3 | 200g
143 | 肥料 堆密度的测定 第 1 部分：疏松堆密度 | GB/T 13566.1-2008 | 100 | 3 | 2500g
144 | 液体肥料密度的测定 | NY/T 887-2010 | 100 | 3 | 200g
145 | 粒度 | GB/T 10209.4-2010 | 100 | 3 | 500g
146 | 粒度 | GB/T 24891-2010 | 100 | 3 | 500g
147 | 粒度 | GB/T 10515-2012 | 100 | 3 | 500g
148 | 粒度 | NY/T 3036-2016 | 100 | 3 | 500g
149 | 粒度 | GB/T 2441.7-2010 | 100 | 5 | 500g
150 | 三氯乙醛 | GB/T 31266-2014 | 300 | 2 | 200g
151 | 碱度 | GB/T 2441.5-2010 | 200 | 3 | 200g
152 | 硫酸盐 | GB/T 2441.8-2010 | 200 | 3 | 200g
153 | 亚甲基二脲 | GB/T 2441.9-2010 | 200 | 3 | 200g
154 | 水不溶物 | NY/T 1973-2021 | 150 | 3 | 200g
155 | 水不溶物 | GB/T 2441.1-2008 | 150 | 3 | 200g
156 | 水不溶物 | GB/T 2441.6-2010 | 150 | 3 | 200g
157 | 水分 | GB/T 8576-2010 | 150 | 3 | 200g
158 | 水分 | GB/T 8577-2010 | 150 | 3 | 200g
159 | 水分 | GB/T 10209.3-2010 | 150 | 3 | 200g
160 | 水分 | GB/T 10514-2012 | 150 | 3 | 200g
161 | 水分 | NY/T 2321-2013 | 150 | 3 | 200g
162 | 水分 | NY/T 3036-2016 | 150 | 3 | 200g
163 | 水分 | GB/T 2441.3-2010 | 150 | 3 | 200g
164 | 相对含水量 | NY/T 2118-2012 附录C | 150 | 3 | 200g
165 | 细度 | NY/T 2321-2013 | 100 | 3 | 500g
166 | 细度 | NY/T 3036-2016 | 100 | 3 | 500g
167 | 碘离子 | GB/T 29400-2012 | 200 | 5 | 200g
168 | 溴离子 | GB/T 29400-2012 | 200 | 5 | 200g
169 | 亚硝酸根 | GB/T 29400-2012 | 200 | 5 | 200g
170 | 硫氰酸盐 | GB/T 29400-2012 | 200 | 5 | 200g
171 | 平均抗压碎力 | GB/T 10516-2012 | 100 | 3 | 500g
172 | 钛 | NY/T 2879-2015 | 200 | 5 | 200g
173 | 三聚氰胺 | GB/T 32953-2016 | 300 | 5 | 200g
174 | 萘 | GB/T 32952-2016 | 1500 | 5 | 200g
175 | 苊烯 | GB/T 32952-2016 |  | 5 | 200g
176 | 苊 | GB/T 32952-2016 |  | 5 | 200g
177 | 芴 | GB/T 32952-2016 |  | 5 | 200g
178 | 菲 | GB/T 32952-2016 |  | 5 | 200g
179 | 蒽 | GB/T 32952-2016 |  | 5 | 200g
180 | 荧蒽 | GB/T 32952-2016 |  | 5 | 200g
181 | 芘 | GB/T 32952-2016 |  | 5 | 200g
182 | 苯并[a]蒽 | GB/T 32952-2016 |  | 5 | 200g
183 | 屈 | GB/T 32952-2016 |  | 5 | 200g
184 | 苯并[b]荧蒽 | GB/T 32952-2016 |  | 5 | 200g
185 | 苯并[k]荧蒽 | GB/T 32952-2016 |  | 5 | 200g
186 | 苯并[a]芘 | GB/T 32952-2016 |  | 5 | 200g
187 | 茚并[1,2,3-cd]芘 | GB/T 32952-2016 |  | 5 | 200g
188 | 二苯并[a，h]蒽 | GB/T 32952-2016 |  | 5 | 200g
189 | 苯并[g，h，i]苝 | GB/T 32952-2016 |  | 5 | 200g
190 | 邻苯二甲酸酯类增塑剂 | GB/T 35104-2017 | 1300 | 5 | 200g
191 | 金刚烷胺 | GB/T 40462-2021 | 1500 | 7 | 200g
192 | 磺胺吡啶 | GB/T 40462-2021 |  | 7 | 200g
193 | 磺胺哒嗪 | GB/T 40462-2021 |  | 7 | 200g
194 | 磺胺甲恶唑 | GB/T 40462-2021 |  | 7 | 200g
195 | 磺胺噻唑 | GB/T 40462-2021 |  | 7 | 200g
196 | 磺胺甲基嘧啶 | GB/T 40462-2021 |  | 7 | 200g
197 | 磺胺二甲异恶唑 | GB/T 40462-2021 |  | 7 | 200g
198 | 磺胺甲噻二唑 | GB/T 40462-2021 |  | 7 | 200g
199 | 磺胺二甲嘧啶 | GB/T 40462-2021 |  | 7 | 200g
200 | 磺胺-6-甲氧嘧啶 | GB/T 40462-2021 |  | 7 | 200g
201 | 磺胺对甲氧嘧啶 | GB/T 40462-2021 |  | 7 | 200g
202 | 磺胺甲氧哒嗪 | GB/T 40462-2021 |  | 7 | 200g
203 | 磺胺氯哒嗪 | GB/T 40462-2021 |  | 7 | 200g
204 | 磺胺邻二甲氧嘧啶 | GB/T 40462-2021 |  | 7 | 200g
205 | 磺胺间二甲氧嘧啶 | GB/T 40462-2021 |  | 7 | 200g
206 | 诺氟沙星 | GB/T 40462-2021 |  | 7 | 200g
207 | 环丙沙星 | GB/T 40462-2021 |  | 7 | 200g
208 | 恩诺沙星 | GB/T 40462-2021 |  | 7 | 200g
209 | 氧氟沙星 | GB/T 40462-2021 |  | 7 | 200g
210 | 复硝酚钠 | GB/T 37500-2019 | 1500 | 7 | 200g
211 | 2,4-二氯苯氧乙酸（2,4-滴） | GB/T 37500-2019 |  | 7 | 200g
212 | 脱落酸 | GB/T 37500-2019 |  | 7 | 200g
213 | 萘乙酸 | GB/T 37500-2019 |  | 7 | 200g
214 | 氯吡脲 | GB/T 37500-2019 |  | 7 | 200g
215 | 烯效唑 | GB/T 37500-2019 |  | 7 | 200g
216 | 吲哚-3-乙酸 | GB/T 37500-2019 |  | 7 | 200g
217 | 吲哚丁酸 | GB/T 37500-2019 |  | 7 | 200g
218 | 土霉素 | GB/T 32951-2016 | 300 | 5 | 200g
219 | 四环素 | GB/T 32951-2016 | 300 | 5 | 200g
220 | 金霉素 | GB/T 32951-2016 | 300 | 5 | 200g
221 | 强力霉素 | GB/T 32951-2016 | 300 | 5 | 200g
222 | 复硝酚钠 | GB/T 40459-2021 | 1500 | 7 | 200g
223 | 2,4-二氯苯氧乙酸（2,4-滴） | GB/T 40459-2021 |  | 7 | 200g
224 | 脱落酸 | GB/T 40459-2021 |  | 7 | 200g
225 | 萘乙酸 | GB/T 40459-2021 |  | 7 | 200g
226 | 氯吡脲 | GB/T 40459-2021 |  | 7 | 200g
227 | 烯效唑 | GB/T 40459-2021 |  | 7 | 200g
228 | 吲哚-3-乙酸 | GB/T 40459-2021 |  | 7 | 200g
229 | 吲哚丁酸 | GB/T 40459-2021 |  | 7 | 200g
230 | 赤霉酸 | GB/T 40459-2021 |  | 7 | 200g
231 | 多效唑 | GB/T 40459-2021 |  | 7 | 200g
232 | 6-苄氨基嘌呤 | GB/T 40459-2021 |  | 7 | 200g
233 | 胺鲜酯 | GB/T 40460-2021 | 300 | 5 | 200g
234 | 多效唑 | GB/T 40460-2021 | 300 | 5 | 200g

## 成品油
车用汽油 GB 17930-2016
序号 | 检验项目 | 检测方法 | 收费标准（元） | 检验周期（d） 以工作日计 | 样品数量 （单项样品数量）
1 | 抗爆性：研究法辛烷值（RON） | GB/T 5487 | 1000 | 7d | 1L
| 抗爆指数（RON+MON）/2 | GB/T 503、GB/T 5487 | 1000 | 7d | 1L
| 抗爆性：抗爆指数（RON+MON）/2 | GB/T 503、GB/T 5487 | 1000 | 7d | 1L
2 | 铅含量 | GB/T 8020 | 300 | 5d | 200mL
3 | 馏程 ：10%蒸发温度，50%蒸发温度，90%蒸发温度，终馏点，残留量（体积分数） | GB/T 6536 | 300 | 5d | 400mL
4 | 蒸气压 | GB/T 8017 | 300 | 5d | 400mL
5 | 胶质含量（未洗胶质含量、溶剂洗胶质含量） | GB/T 8019 | 400 | 5d | 300mL
6 | 诱导期 | GB/T 8018 | 400 | 5d | 300mL
7 | 硫含量 | SH/T 0689 | 400（单独做此项时600） | 5d | 100mL
8 | 硫醇（博士试验） | NB/SH/T 0174 | 150 | 5d | 100mL
9 | 铜片腐蚀（50℃，3h） | GB/T 5096 | 200 | 5d | 100mL
10 | 水溶性酸或碱 | GB/T 259 | 100 | 5d | 200mL
11 | 机械杂质及水分 | 目测 | 100（重量法各200元） | 5d | 500mL
12 | 苯含量（体积分数） | SH/T 0713、SH/T 0693 | 300（单独做此项时500） | 5d | 100mL
13 | 芳烃含量（体积分数） | GB/T 11132 | 300（单独做此项时600） | 5d | 100mL
14 | 烯烃含量（体积分数） | GB/T 11132 | 300（单独做此项时600） | 5d | 100mL
15 | 氧含量（质量分数） | NB/SH/T 0663 | 300 | 5d | 100mL
16 | 甲醇含量（质量分数） | NB/SH/T 0663 | 300 | 5d | 100mL
17 | 锰含量 | SH/T 0711 | 300 | 5d | 100mL
18 | 铁含量 | SH/T 0712 | 300 | 5d | 100mL
19 | 密度（20℃） | GB/T 1884、GB/T 1885、SH/T 0604 | 200 | 3d | 100mL
合计 | 等级：IV、V、VIA、VIB | 6950元 |  | 15d | 2-3L
车用乙醇汽油（E10）GB 18351-2017
序号 | 检验项目 | 检测方法 | 收费标准（元） | 检验周期（d） 以工作日计 | 样品数量 （单项样品数量）
1 | 抗爆性：研究法辛烷值（RON） | GB/T 5487 | 1000 | 7d | 1L
| 抗爆指数（RON+MON）/2 | GB/T 503、GB/T 5487 | 1000 | 7d | 1L
2 | 铅含量 | GB/T 8020 | 300 | 5d | 200mL
3 | 馏程 ：10%蒸发温度，50%蒸发温度，90%蒸发温度，终馏点，残留量（体积分数） | GB/T 6536 | 300 | 5d | 400mL
4 | 蒸气压 | GB/T 8017 | 300 | 5d | 400mL
5 | 胶质含量（未洗胶质含量、溶剂洗胶质含量） | GB/T 8019 | 400 | 5d | 300mL
6 | 诱导期 | GB/T 8018 | 400 | 5d | 300mL
7 | 硫含量 | SH/T 0689 | 400（单独做此项时600） | 5d | 100mL
8 | 硫醇（博士试验） | NB/SH/T 0174 | 150 | 5d | 100mL
9 | 铜片腐蚀（50℃，3h） | GB/T 5096 | 200 | 5d | 100mL
10 | 水溶性酸或碱 | GB/T 259 | 100 | 5d | 200mL
11 | 水分（质量分数） | SH/T 0246 | 200（单独做此项时400） | 5d | 100mL
12 | 机械杂质 | GB/T 511 | 200 | 5d | 300mL
13 | 乙醇含量（体积分数） | NB/SH/T 0663 | 300（单独做此项时500） | 5d | 100mL
14 | 其他有机含氧化合物含量（质量分数） | NB/SH/T 0663 | 300 | 5d | 100mL
15 | 苯含量（体积分数） | SH/T 0713、SH/T 0693 | 300（单独做此项时500） | 5d | 100mL
16 | 芳烃含量（体积分数） | GB/T 11132 | 300（单独做此项时600） | 5d | 100mL
17 | 烯烃含量（体积分数） | GB/T 11132 | 300（单独做此项时600） | 5d | 100mL
18 | 锰含量 | SH/T 0711 | 300 | 5d | 100mL
19 | 铁含量 | SH/T 0712 | 300 | 5d | 100mL
20 | 密度（20℃） | GB/T 1884、GB/T 1885、SH/T 0604 | 200 | 4d | 100mL
合计 | 等级：IV、V、VIA、VIB | 7250元 |  | 15d | 2-3L
车用乙醇汽油 GB 18351-2025（2026年7月1号实施）
序号 | 检验项目 | 检测方法 | 收费标准（元） | 检验周期（d） 以工作日计 | 样品数量 （单项样品数量）
1 | 抗爆性：研究法辛烷值（RON） | GB/T 5487 | 1000 | 7d | 1L
| 抗爆指数（RON+MON）/2 | GB/T 503、GB/T 5487 | 1000 | 7d | 1L
2 | 铅含量 | GB/T 8020 | 300 | 5d | 200mL
3 | 馏程：10%蒸发温度，50%蒸发温度，90%蒸发温度，终馏点，残留量（体积分数） | GB/T 6536 | 300 | 5d | 400mL
4 | 蒸气压 | GB/T 8017 | 300 | 5d | 400mL
5 | 胶质含量（未洗胶质含量、溶剂洗胶质含量） | GB/T 8019 | 400 | 5d | 300mL
6 | 诱导期 | GB/T 8018 | 400 | 7d | 300mL
7 | 硫含量 | SH/T 0689、GB/T 34100 | 400（单独做此项时600） | 5d | 100mL
8 | 硫醇（博士试验） | NB/SH/T 0174 | 150 | 5d | 100mL
9 | 铜片腐蚀（50℃，3h） | GB/T 5096 | 200 | 5d | 100mL
10 | 水溶性酸或碱 | GB/T 259 | 100 | 5d | 200mL
11 | 水分（质量分数） | SH/T 0246 | 200（单独做此项时400） | 5d | 100mL
12 | 机械杂质 | GB/T 511 | 200 | 5d | 300mL
13 | 乙醇含量（体积分数） | NB/SH/T 0663 | 300（单独做此项时500） | 5d | 100mL
14 | 其他有机含氧化合物含量（质量分数） | NB/SH/T 0663 | 300 | 5d | 100mL
15 | 苯含量（体积分数） | SH/T 0713、SH/T 0693 | 300（单独做此项时500） | 5d | 100mL
16 | 芳烃含量（体积分数） | GB/T 11132 | 300（单独做此项时600） | 5d | 100mL
17 | 烯烃含量（体积分数） | GB/T 11132 | 300（单独做此项时600） | 5d | 100mL
18 | 锰含量 | SH/T 0711 | 300 | 5d | 100mL
19 | 铁含量 | SH/T 0712 | 300 | 5d | 100mL
20 | 密度（20℃） | GB/T 1884、GB/T 1885、SH/T 0604 | 200 | 3d | 100mL
21 | 硅含量 | GB/T 33647 | 单个样品1500（批量样品≥10批次300） | 5d | 100mL
22 | 氯含量 | NB/SH/T 6056 | 400 | 5d | 100mL
23 | 苯胺类化合物含量 | NB/SH/T 0994 | 2500 | 10d | 500mL
合计 | 等级：VIB | 11650元 |  | 15d | 2-3L
车用乙醇汽油调和组分油 GB/T 22030-2017
序号 | 检验项目 | 检测方法 | 收费标准（元） | 检验周期（d） 以工作日计 | 样品数量 （单项样品数量）
1 | 抗爆性：研究法辛烷值（RON） | GB/T 5487 | 1000 | 7d | 1L
| 抗爆指数（RON+MON）/2 | GB/T 503、GB/T 5487 | 1000 | 7d | 1L
2 | 铅含量 | GB/T 8020 | 300 | 5d | 200mL
3 | 馏程：10%蒸发温度，50%蒸发温度，90%蒸发温度，终馏点，残留量（体积分数） | GB/T 6536 | 300 | 5d | 400mL
4 | 蒸气压 | GB/T 8017 | 300 | 5d | 400mL
5 | 胶质含量（未洗胶质含量、溶剂洗胶质含量） | GB/T 8019 | 400 | 5d | 300mL
6 | 诱导期 | GB/T 8018 | 400 | 7d | 300mL
7 | 硫含量 | SH/T 0689、GB/T 34100 | 400（单独做此项时600） | 5d | 100mL
8 | 硫醇（博士试验） | NB/SH/T 0174 | 150 | 5d | 100mL
9 | 铜片腐蚀（50℃，3h） | GB/T 5096 | 200 | 5d | 100mL
10 | 水溶性酸或碱 | GB/T 259 | 100 | 5d | 200mL
11 | 苯含量（体积分数） | SH/T 0713、SH/T 0693 | 300（单独做此项时500） | 5d | 100mL
12 | 芳烃含量（体积分数） | GB/T 11132 | 300（单独做此项时600） | 5d | 300mL
13 | 烯烃含量（体积分数） | GB/T 11132 | 300（单独做此项时600） | 5d | 100mL
14 | 有机含氧化合物含量（质量分数） | NB/SH/T 0663 | 300 | 5d | 100mL
15 | 锰含量 | SH/T 0711 | 300 | 5d | 100mL
16 | 铁含量 | SH/T 0712 | 300 | 5d | 100mL
17 | 机械杂质及水分 | 目测或GB/T 511、GB/T 260 | 目测法机械杂质及水分100，GB/T 260法水分200，GB/T 511法机械杂质200 | 4d | 400mL
18 | 密度（20℃） | GB/T 1884、GB/T 1885、SH/T 0604 | 200 | 4d | 100mL
合计 | 等级：IV、V、VIA、VIB | 6950元 |  | 15d | 2-3L
车用乙醇汽油调和组分油 GB/T 22030-2025（2026年7月1号实施）
序号 | 检验项目 | 检测方法 | 收费标准（元） | 检验周期（d） 以工作日计 | 样品数量 （单项样品数量）
1 | 抗爆性：研究法辛烷值（RON） | GB/T 5487 | 1000 | 7d | 1L
| 抗爆指数（RON+MON）/2 | GB/T 503、GB/T 5487 | 1000 | 7d | 1L
2 | 铅含量 | GB/T 8020 | 300 | 5d | 200mL
3 | 馏程：10%蒸发温度，50%蒸发温度，90%蒸发温度，终馏点，残留量（体积分数） | GB/T 6536 | 300 | 5d | 400mL
4 | 蒸气压 | GB/T 8017 | 300 | 5d | 400mL
5 | 胶质含量（未洗胶质含量、溶剂洗胶质含量） | GB/T 8019 | 400 | 5d | 300mL
6 | 诱导期 | GB/T 8018 | 400 | 7d | 300mL
7 | 硫含量 | SH/T 0689、GB/T 34100 | 400（单独做此项时600） | 5d | 100mL
8 | 硫醇（博士试验） | NB/SH/T 0174 | 150 | 5d | 100mL
9 | 铜片腐蚀（50℃，3h） | GB/T 5096 | 200 | 5d | 100mL
10 | 水溶性酸或碱 | GB/T 259 | 100 | 5d | 200mL
11 | 苯含量（体积分数） | SH/T 0713、SH/T 0693 | 300（单独做此项时500） | 5d | 100mL
12 | 芳烃含量（体积分数） | GB/T 11132 | 300（单独做此项时600） | 5d | 300mL
13 | 烯烃含量（体积分数） | GB/T 11132 | 300（单独做此项时600） | 5d | 100mL
14 | 有机含氧化合物含量（质量分数） | NB/SH/T 0663 | 300 | 5d | 100mL
15 | 锰含量 | SH/T 0711 | 300 | 5d | 100mL
16 | 铁含量 | SH/T 0712 | 300 | 5d | 100mL
17 | 机械杂质及水分 | 目测或GB/T 511、GB/T 260 | 目测法机械杂质及水分100，GB/T 260法水分200，GB/T 511法机械杂质200 | 4d | 400mL
18 | 密度（20℃） | GB/T 1884、1885、SH/T 0604 | 200 | 4d | 100mL
19 | 硅含量 | GB/T 33647 | 单个样品1500（批量样品≥10批次300） | 5d | 100mL
20 | 氯含量 | NB/SH/T 6056 | 400 | 5d | 100mL
21 | 苯胺类化合物含量 | NB/SH/T 0994 | 2500 | 10d | 500mL
合计 | 等级：VIB | 11350元 |  | 15d | 2-3L
车用柴油 GB 19147-2016
序号 | 检验项目 | 检测方法 | 收费标准（元） | 检验周期（d） 以工作日计 | 样品数量 （单项样品数量）
1 | 氧化安定性（以总不溶物计） | SH/T 0175 | 600 | 10d | 1L
2 | 硫含量 | SH/T 0689 | 400（单独做此项时600） | 5d | 100mL
3 | 酸度（以KOH计） | GB/T 258 | 200 | 5d | 100mL
4 | 10%蒸余物残炭（质量分数） | GB/T 268 | 200 | 5d | 300mL
5 | 灰分（质量分数） | GB/T 508 | 200 | 5d | 100mL
6 | 铜片腐蚀（50℃，3h） | GB/T 5096 | 200 | 5d | 100mL
7 | 水含量（体积分数） | GB/T 260 | 200 | 5d | 300mL
8 | 运动黏度（20℃） | GB/T 265 | 300 | 5d | 100mL
9 | 凝点 | GB/T 510 | 300 | 4d | 100mL
10 | 冷滤点 | SH/T 0248 | 300 | 5d | 200mL
11 | 闪点（闭口） | GB/T 261 | 300 | 5d | 200mL
12 | 十六烷指数 | SH/T 0694 | 450 | 5d | 300mL
13 | 馏程：50%回收温度，90%回收温度，95%回收温度 | GB/T 6536 | 300 | 5d | 300mL
14 | 密度（20℃） | GB/T 1884、1885、SH/T 0604 | 200 | 3d | 100mL
15 | 十六烷值 | GB/T 386 | 1200 | 10d | 1L
16 | 多环芳烃含量（质量分数） | SH/T 0806 | 1200 | 10d | 100mL
17 | 总污染物含量 | GB/T 33400 | 300 | 5d | 1L
18 | 润滑性 校正磨痕直径（60℃） | SH/T 0765 | 1200 | 5d | 100mL
19 | 脂肪酸甲酯含量（体积分数） | GB/T 23801 | 800 | 5d | 100mL
合计 | 等级：IV、V、VI | 8850元 |  | 15d | 3-4L
变性燃料乙醇 GB 18350-2013
序号 | 检验项目 | 检测方法 | 收费标准（元） | 检验周期（d） 以工作日计 | 样品数量 （单项样品数量）
1 | 溶剂洗胶质 | GB/T 8019 | 400 | 4d | 500mL
2 | 硫含量 | SH/T 0689 | 400 | 5d | 100mL
3 | 甲醇 | GB 18350 | 300 | 5d | 100mL
4 | 乙醇 | GB 18350 | 300 | 5d | 100mL
5 | 酸度（以乙酸计） | GB 18350 | 200 | 4d | 100mL
6 | 水分 | GB 18350 | 200 | 4d | 300mL
7 | 外观 | GB 18350 | 50 | 3d | 100mL
8 | 密度 | GB/T 1884、1885、SH/T 0604 | 200 | 4d | 100mL
9 | 铜 | GB 18350 | 300 | 4d | 100mL
合计 |  | 2200元 |  | 10d | 2L
有机热载体安全技术条件（导热油） GB/T 24747-2023
序号 | 检验项目 | 检测方法 | 收费标准（元） | 检验周期（d） 以工作日计 | 样品数量 （单项样品数量）
1 | 运动黏度（40℃） | GB/T 24747 | 300 | 5d | 100mL
2 | 酸值（以KOH计） | GB/T 24747 | 200 | 5d | 100mL
3 | 水溶性酸碱 | GB/T 24747 | 200 | 5d | 100mL
4 | 残炭（质量分数） | GB/T 24747 | 200 | 5d | 100mL
5 | 密度（20℃） | GB/T 24747 | 200 | 5d | 100mL
6 | 闪点（闭口） | GB/T 261 | 300 | 5d | 300mL
7 | 水分 | SH/T 0246 | 200 | 5d | 100mL
13 | 外观 | GB/T 24747 | 50 | 2d | 300mL
合计 |  | 1650元 |  | 10d | 800mL-1L
汽油机油 GB 11121-2006（即将失效）
序号 | 检验项目 | 检测方法 | 收费标准（元） | 检验周期（d） 以工作日计 | 样品数量 （单项样品数量）
1 | 运动黏度（100℃） | GB/T 265 | 300 | 4d | 500g
2 | 黏度指数 | GB/T 11121 | 300 | 4d | 500g
3 | 闪点（开口） | GB/T 3536 | 300 | 4d | 500g
4 | 水分（体积分数） | GB/T 260 | 200 | 4d | 500g
5 | 机械杂质（质量分数） | GB/T 511 | 200 | 4d | 500g
6 | 倾点 | GB/T 3535 | 400 | 4d | 500g
7 | 泡沫性（泡沫倾向/泡沫稳定性） | GB/T 12579 | 600 | 4d | 2000g
8 | 低温泵送黏度 | SH/T 0562 | 1000 | 20d | 500g
9 | 高温高剪切黏度（150℃，106s-1） | SH/T 0703 | 300 | 4d | 500g
10 | 低温动力黏度 | GB/T 6538 | 300 | 4d | 500g
11 | 边界泵送温度 | GB/T 9171 | 1000 | 20d | 500g
12 | 蒸发损失（质量分数）（诺亚克法） | SH/T 0059 | 300 | 4d | 500g
合计 |  | 5200元 |  | 20d | 3000g
汽油机油 GB 11121-2025（2026年7月1号实施）
序号 | 检验项目 | 检测方法 | 收费标准（元） | 检验周期（d） 以工作日计 | 样品数量 （单项样品数量）
1 | 运动黏度（100℃） | GB/T 265 | 300 | 5d | 500g
2 | 黏度指数 | GB/T 1995 | 300 | 5d | 500g
3 | 闪点（开口） | GB/T 3536 | 300 | 5d | 500g
4 | 水含量（体积分数） | GB/T 260 | 200 | 5d | 500g
5 | 机械杂质（质量分数） | GB/T 511 | 200 | 5d | 500g
6 | 倾点 | GB/T 3535 | 400 | 5d | 500g
7 | 泡沫特性（泡沫倾向/泡沫稳定性） | GB/T 12579 | 600 | 5d | 2000g
8 | 低温泵送黏度（无屈服应力时） | NB/SH/T 0562 | 1000 | 20d | 500g
9 | 高温高剪切黏度（150℃，106s-1） | NB/SH/T 0703 | 300 | 5d | 500g
10 | 低温启动黏度 | GB/T 6538 | 300 | 5d | 500g
11 | 蒸发损失（质量分数）（诺亚克法） | SH/T 0059 | 1000 | 10d | 500g
12 | 碱值（以KOH计） | GB/T 0251 | 200 | 20d | 500g
13 | 硫酸盐灰分（质量分数） | GB/T 2433 | 300 | 5d | 500g
14 | 硫含量（质量分数） | GB/T 17476 | 1000（目前标样购买困难，不开展此项目检测） | 5d | 500g
15 | 磷含量（质量分数） | GB/T 17476 | 1000（目前标样购买困难，不开展此项目检测） | 5d | 500g
16 | 氮含量（质量分数） | GB/T 9170 | 300 | 5d | 500g
17 | 均匀性和混合性 | SH/T 0801 | 20000（目前标样购买困难，不开展此项目检测） | 20d | 1000g
18 | 乳化保持性（0℃，24h；25℃，24h） | NB/SH/T 0957 | 1200（目前标样购买困难，不开展此项目检测） | 8d | 500g
合计 |  | 28100元 |  | 20d | 4000g
柴油机油 GB 11122-2006（即将失效）
序号 | 检验项目 | 检测方法 | 收费标准（元） | 检验周期（d） 以工作日计 | 样品数量 （单项样品数量）
1 | 运动黏度（100℃） | GB/T 265 | 300 | 4d | 500g
2 | 黏度指数 | GB/T 11122 | 300 | 4d | 500g
3 | 闪点（开口） | GB/T 3536 | 300 | 4d | 500g
4 | 水分（体积分数） | GB/T 260 | 200 | 4d | 500g
5 | 机械杂质（质量分数） | GB/T 511 | 200 | 4d | 500g
6 | 倾点 | GB/T 3535 | 400 | 4d | 500g
7 | 泡沫性（泡沫倾向/泡沫稳定性） | GB/T 12579 | 600 | 4d | 2000g
8 | 低温泵送黏度 | SH/T 0562 | 1000 | 20d | 500g
9 | 高温高剪切黏度（150℃，106s-1） | SH/T 0703 | 300 | 4d | 500g
10 | 低温动力黏度 | GB/T 6538 | 300 | 4d | 500g
11 | 边界泵送温度 | GB/T 9171 | 1000 | 20d | 500g
12 | 蒸发损失（质量分数）（诺亚克法） | SH/T 0059 | 300 | 4d | 500g
合计 |  | 5200元 |  | 20d | 3000g
柴油机油 GB 11122-2025（2026年7月1号实施）
序号 | 检验项目 | 检测方法 | 收费标准（元） | 检验周期（d） 以工作日计 | 样品数量 （单项样品数量）
1 | 运动黏度（100℃） | GB/T 265 | 300 | 5d | 500g
2 | 黏度指数 | GB/T 1995 | 300 | 5d | 500g
3 | 闪点（开口） | GB/T 3536 | 300 | 5d | 500g
4 | 水含量（体积分数） | GB/T 260 | 200 | 5d | 500g
5 | 机械杂质（质量分数） | GB/T 511 | 200 | 5d | 500g
6 | 倾点 | GB/T 3535 | 400 | 5d | 500g
7 | 泡沫特性（泡沫倾向/泡沫稳定性） | GB/T 12579 | 600 | 5d | 2000g
8 | 低温泵送黏度（无屈服应力时） | NB/SH/T 0562 | 1000 | 20d | 500g
9 | 高温高剪切黏度（150℃，106s-1） | NB/SH/T 0703 | 300 | 5d | 500g
10 | 低温启动黏度 | GB/T 6538 | 300 | 5d | 500g
11 | 蒸发损失（质量分数）（诺亚克法） | SH/T 0059 | 1000 | 10d | 500g
12 | 碱值（以KOH计） | GB/T 0251 | 1000 | 20d | 500g
13 | 硫酸盐灰分（质量分数） | GB/T 2433 | 300 | 5d | 500g
14 | 硫含量（质量分数） | GB/T 17476 | 1000（目前标样购买困难，不开展此项目检测） | 5d | 500g
15 | 磷含量（质量分数） | GB/T 17476 | 1000（目前标样购买困难，不开展此项目检测） | 5d | 500g
16 | 氮含量（质量分数） | GB/T 9170 | 300 | 5d | 500g
合计 |  | 8500元 |  | 20d | 4000g
机动车辆制动液 GB 12981-2012
序号 | 检验项目 | 检测方法 | 收费标准（元） | 检验周期（d） 以工作日计 | 样品数量 （单项样品数量）
1 | 外观 | GB 12981 | 50 | 3d | 300g
2 | 平衡回流沸点（ERBP） | GB 12981 | 200 | 4d | 300g
3 | 湿平衡回流沸点 （WERBP） | GB 12981 | 200 | 4d | 300g
4 | 运动黏度(100℃) | GB 12981 | 300 | 4d | 200g
5 | pH值 | GB 12981 | 100 | 4d | 200g
6 | 液体稳定性（ERBP变化） | GB 12981 | 400 | 4d | 500g
合计 |  | 1250元 |  | 10d | 1000g
机动车辆制动液 GB 12981-2025（2027年1月1日生效）
序号 | 检验项目 | 检测方法 | 收费标准（元） | 检验周期（d） 以工作日计 | 样品数量 （单项样品数量）
1 | 外观 | GB 12981 | 50 | 3d | 300g
2 | 运动黏度（-40℃、100℃） | GB 12981 | 300 | 4d | 300g
3 | 平衡回流沸点（ERBP） | GB 12981 | 200 | 4d | 300g
4 | 湿平衡回流沸点（WERBP） | GB 12981 | 200 | 4d | 200g
5 | 蒸发性能（100℃±2℃，168h±2h）（蒸发损失、残余物性质、残余物倾点） | GB 12981 | 200 | 4d | 200g
6 | pH值 | GB 12981 | 100 | 4d | 500g
1 | 储备碱度 | GB 12981 | 100 | 4d | 300g
2 | 液体稳定性（ERBP变化）[高温稳定性（185℃±2℃，120min±5min）、化学稳定性] | GB 12981 | 200 | 10d | 300g
3 | 腐蚀性（100℃±2℃，120h±2h）{试验后金属片质量变化[镀锡铁皮、钢、铸铁、铝、黄铜、紫铜、锌]、试验后金属片外观、试验后试液性能[外观、pH值、沉淀物（体积分数）]、试验后橡皮碗状态[外观、硬度降低值、根径增值、体积增加值]} | GB 12981 | 200 | 10d | 300g
4 | 低温流动性和外观[-40℃±2℃，144h±2h（外观、气泡上浮至液面时间、沉淀物）、-50℃±2℃，6h±0.2h（外观、气泡上浮至液面 时间、沉淀）] | GB 12981 | 200 | 14d | 200g
5 | 容水性（22h±2h）{-40℃±2℃[外观、气泡上浮至液面时间、沉淀]、60℃±2℃[外观、沉淀量（体积分数）]} | GB 12981 | 200 | 5d | 200g
6 | 液体相容性（22h±2h）{-40℃±2℃[外观、沉淀]、60℃±2℃[外观、沉淀量（体积分数）]} | GB 12981 | 200 | 5d | 500g
合计 |  | 2150元 |  | 15d | 1000g
机动车发动机冷却液 GB 29743.1-2022
序号 | 检验项目 | 检测方法 | 收费标准（元） | 检验周期（d） 以工作日计 | 样品数量 （单项样品数量）
1 | 外观 | GB 29743 | 150 | 3d | 300g
2 | 颜色 | GB 29743
3 | 气味 | GB 29743
4 | 密度（20.0℃） | GB 29743 | 200 | 4d | 200g
5 | pH值 | GB 29743 | 200 | 4d | 200g
6 | 冰点 | GB 29743 | 200 | 4d | 500g
7 | 沸点 | GB 29743 | 200 | 4d | 500g
8 | 灰分 | GB 29743 | 200 | 4d | 300g
9 | 氯含量 | GB 29743 | 300 | 4d | 200g
合计 |  | 1450元 |  | 10d | 1000g
柴油发动机氮氧化物还原剂 尿素水溶液（车用尿素） GB 29518-2013
序号 | 检验项目 | 检测方法 | 收费标准（元） | 检验周期（d） 以工作日计 | 样品数量 （单项样品数量）
1 | 尿素含量（质量分数） | GB 29518-2013 | 250 | 4d | 200mL
2 | 密度（20℃） | GB 29518-2013 | 200 | 3d | 100mL
3 | 折光率20nD | GB 29518-2013 | 150 | 4d | 100mL
4 | 碱度（以NH3计）（质量分数） | GB 29518-2013 | 200 | 4d | 100mL
5 | 缩二脲（质量分数） | GB 29518-2013 | 250 | 4d | 100mL
6 | 醛类（以HCHO计） | GB 29518-2013 | 250 | 4d | 100mL
7 | 不溶物 | GB 29518-2013 | 150 | 4d | 100mL
8 | 磷酸盐（以PO4计） | GB 29518-2013 | 250 | 4d | 100mL
9 | 钙 | GB 29518-2013 | 200 | 4d | 100mL
10 | 铁 | GB 29518-2013 | 200 | 4d | 100mL
11 | 铜 | GB 29518-2013 | 200 | 4d | 100mL
12 | 锌 | GB 29518-2013 | 200 | 4d | 100mL
13 | 铬 | GB 29518-2013 | 200 | 4d | 100mL
14 | 镍 | GB 29518-2013 | 200 | 4d | 100mL
15 | 铝 | GB 29518-2013 | 200 | 4d | 100mL
16 | 镁 | GB 29518-2013 | 200 | 4d | 100mL
17 | 钠 | GB 29518-2013 | 200 | 4d | 100mL
18 | 钾 | GB 29518-2013 | 200 | 4d | 1L
19 | 一致性 | GB 29518-2013 | 400 | 4d | 1L
合计 |  | 4100元 |  | 15d | 2L
有机热载体（导热油） GB/T 23971-2025 （2026年11月1日实施）
序号 | 检验项目 | 检测方法 | 收费标准（元） | 检验周期（d） 以工作日计 | 样品数量 （单项样品数量）
1 | 外观 | GB 23971 | 50 | 5d | 100mL
2 | 闪点（闭口） | GB/T 261 | 300 | 5d | 300mL
3 | 闪点（开口） | GB/T 3536 | 300 | 5d | 300mL
4 | 硫含量 | SH/T 0689 | 400 | 5d | 100mL
5 | 氯含量 | GB 23971 | 400 | 5d | 100mL
6 | 酸值（以KOH计） | GB/T 4945 | 200 | 5d | 100mL
7 | 水分 | SH/T 0246 | 200 | 5d | 100mL
13 | 铜片腐蚀（100℃，3h） | GB/T 5096 | 200 | 5d | 300mL
1 | 水溶性酸碱 | GB/T 259 | 200 | 5d | 200mL
2 | 倾点 | GB/T 3535 | 400 | 5d | 100mL
3 | 密度（20℃） | GB/T 1884、GB/T 1885、SH/T 0604 | 200 | 5d | 100mL
4 | 灰分（质量分数） | GB/T 508 | 200 | 5d | 200mL
5 | 馏程 初馏点 2%馏出温度 | GB/T 6536 | 300 | 5d | 400mL
6 | 沸程（气相有机热载体） | GB/T 7534 | 300 | 5d | 400mL
7 | 残炭（质量分数） | GB/T 17144 、GB/T 268 | 200 | 5d | 100mL
13 | 运动黏度 0℃ 40℃ 100℃ | GB/T 265、NB/SH/T 0956 | 600 | 5d | 300mL
合计 |  | 4450元 |  | 15d | 2L

## 危化品
工业用合成盐酸 GB/T 320-2025
序号 | 检验项目 | 检测方法 | 收费标准（元） | 检验周期（d） 以工作日计 | 样品数量 （单项样品数量）
1 | 外观 | GB/T 320 | 50 | 3d | 100ml
2 | 总酸度（以HCl计） | GB/T 320 | 200 | 3d | 100ml
3 | 铁（以Fe计） | GB/T 320 | 200 | 3d | 100ml
4 | 灼烧残渣 | GB/T 320 | 200 | 3d | 200ml
5 | 游离氯（以Cl计） | GB/T 320 | 200 | 3d | 200ml
6 | 砷的质量分数 | GB/T 320 | 200 | 3d | 100ml
7 | 硫酸盐（以SO42-计） | GB/T 320 | 200 | 3d | 100ml
合计 |  | 1250元 |  | 10-15d | 500ml
化学试剂 盐酸 GB/T 622-2006
序号 | 检验项目 | 检测方法 | 收费标准（元） | 检验周期（d） 以工作日计 | 样品数量 （单项样品数量）
1 | HCl | GB/T 622 | 200 | 3d | 100ml
2 | 色度 | GB/T 622 | 100 | 3d | 100ml
3 | 灼烧残渣（以硫酸盐计） | GB/T 622 | 200 | 3d | 400ml
4 | 游离氯（Cl） | GB/T 622 | 200 | 3d | 200ml
5 | 硫酸盐（SO4） | GB/T 622 | 200 | 3d | 100ml
6 | 亚硫酸盐（SO3） | GB/T 622 | 200 | 3d | 100ml
7 | 铁（Fe） | GB/T 622 | 200 | 3d | 100ml
8 | 铜（Cu） | GB/T 622 | 200 | 3d | 100ml
9 | 铅（Pb） | GB/T 622 | 200 | 3d | 100ml
10 | 砷（As） | GB/T 622 | 200 | 3d | 100ml
11 | 锡（Sn） | GB/T 622 | 200 | 3d | 100ml
12 | 性状 | GB/T 622 | 50 | 3d | 100ml
合计 |  | 2150元 |  | 15-20d | 1000ml
副产盐酸 HG/T 3783-2021
序号 | 检验项目 | 检测方法 | 收费标准（元） | 检验周期（d） 以工作日计 | 样品数量 （单项样品数量）
1 | 外观 | HG/T 3783 | 50 | 3d | 100ml
2 | 总酸度（HCl）质量分数 | HG/T 3783 | 200 | 3d | 100ml
3 | 重金属（以Pb计） 质量分数 | HG/T 3783 | 200 | 3d | 100ml
4 | 浊度 | HG/T 3783 | 100 | 3d | 100ml
合计 |  | 550 |  | 10-15d | 500ml
高纯盐酸 HG/T 2778-2020
序号 | 检验项目 | 检测方法 | 收费标准（元） | 检验周期（d） 以工作日计 | 样品数量 （单项样品数量）
1 | 外观 | HG/T 2778 | 50 | 3d | 100ml
2 | 总酸度（以HCl计） | HG/T 2778 | 200 | 3d | 100ml
3 | 游离氯 | HG/T 2778 | 200 | 3d | 200ml
4 | 蒸发残渣 | HG/T 2778 | 200 | 3d | 200ml
5 | 钙（以Ca计） | HG/T 2778 | 200 | 3d | 200ml
6 | 镁（以Mg计） | HG/T 2778 | 200 | 3d | 200ml
7 | 铁（以Fe计） | HG/T 2778 | 200 | 3d | 200ml
合计 |  | 1250元 |  | 10-15d | 500ml
食品安全国家标准 食品添加剂 盐酸 GB 1886.9-2016
序号 | 检验项目 | 检测方法 | 收费标准（元） | 检验周期（d） 以工作日计 | 样品数量 （单项样品数量）
1 | 感官 | GB 1886.9 | 50 | 3d | 100ml
2
3 | 总酸度（以HCl计） | GB 1886.9 | 200 | 3d | 100ml
4 | 铁（以Fe计） | GB 1886.9 | 200 | 3d | 100ml
5 | 硫酸盐（以SO4计） | GB 1886.9 | 200 | 3d | 100ml
6 | 游离氯 （以Cl计） | GB 1886.9 | 200 | 3d | 200ml
7 | 还原物（以SO3计） | GB 1886.9 | 200 | 3d | 100ml
8 | 不挥发物 | GB 1886.9 | 200 | 3d | 200ml
9 | 砷（As） | GB 1886.9 | 200 | 3d | 100ml
10 | 重金属（以Pb计） | GB 1886.9 | 200 | 3d | 100ml
合计 |  | 1650元 |  | 10-15d | 500ml
工业硫酸 GB/T 534-2024
序号 | 检验项目 | 检测方法 | 收费标准（元） | 检验周期（d） 以工作日计 | 样品数量 （单项样品数量）
1 | 硫酸（H2SO4）/游离三氧化硫（SO2） | GB/T 534 | 200 | 3d | 100ml
2 | 灰分 | GB/T 534 | 200 | 3d | 200ml
3 | 铁（Fe） | GB/T 534 | 200 | 3d | 100ml
4 | 砷（As） | GB/T 534 | 200 | 3d | 100ml
5 | 铅（Pb） | GB/T 534 | 200 | 3d | 100ml
6 | 汞（Hg） | GB/T 534 | 200 | 3d | 100ml
7 | 透明度 | GB/T 534 | 100 | 3d | 500ml
8 | 色度 | GB/T 534 | 100 | 3d | 100ml
9 | 镉（Cd） | GB/T 534 | 200 | 3d | 100ml
10 | 铬（Cr） | GB/T 534 | 200 | 3d | 100ml
11 | 铊（TI） | GB/T 534 | 200 | 3d | 100ml
合计 |  | 浓硫酸2000元/发烟硫酸1800 |  | 15-20d | 500ml
化学试剂 硫酸 GB/T 625-2007
序号 | 检验项目 | 检测方法 | 收费标准（元） | 检验周期（d） 以工作日计 | 样品数量 （单项样品数量）
1 | 含量（H2SO4） | GB/T 625 | 200 | 3d | 100ml
2 | 色度 | GB/T 625 | 100 | 3d | 200ml
3 | 灼烧残渣（以硫酸盐计） | GB/T 625 | 200 | 3d | 300ml
4 | 氯化物（Cl） | GB/T 625 | 200 | 3d | 100ml
5 | 铵盐（NH4） | GB/T 625 | 200 | 3d | 100ml
6 | 铁（Fe） | GB/T 625 | 200 | 3d | 100ml
7 | 铜（Cu） | GB/T 625 | 200 | 3d | 100ml
8 | 砷（As） | GB/T 625 | 200 | 3d | 100ml
9 | 铅（Pb） | GB/T 625 | 200 | 3d | 100ml
10 | 还原高锰酸钾物质 （以SO2计） | GB/T 625 | 200 | 3d | 100ml
11 | 硝酸盐（不做，无剧毒化学试剂）
合计 |  | 1900元 |  | 15-20d | 1000ml
蓄电池用硫酸 HG/T 2692-2015
序号 | 检验项目 | 检测方法 | 收费标准（元） | 检验周期（d） 以工作日计 | 样品数量 （单项样品数量）
1 | 外观 | HG/T 2692 | 50 | 3d | 100ml
2 | 硫酸（H2SO4）质量分数 | HG/T 2692 | 200 | 3d | 100ml
3 | 灰分质量分数 | HG/T 2692 | 200 | 3d | 200ml
4 | 铜（Cu）质量分数 | HG/T 2692 | 200 | 3d | 100ml
5 | 铁（Fe）质量分数 | HG/T 2692 | 200 | 3d | 100ml
6 | 砷（As）质量分数 | HG/T 2692 | 200 | 3d | 100ml
7 | 氯（Cl）质量分数 | HG/T 2692 | 200 | 3d | 100ml
8 | 锰（Mn）质量分数 | HG/T 2692 | 200 | 3d | 100ml
9 | 二氧化硫（SO4）质量分数 | HG/T 2692 | 200 | 3d | 100ml
10 | 氮氧化物（以N计）质量分数 | HG/T 2692 | 200 | 3d | 100ml
11 | 铵（NH4）质量分数 | HG/T 2692 | 200 | 3d | 100ml
12 | 还原高锰酸钾物质（以O计）质量分数 | HG/T 2692 | 200 | 3d | 100ml
13 | 透明度 | HG/T 2692 | 200 | 3d | 500ml
合计 |  | 2450元 |  | 15-20d | 1000ml
工业硝酸 浓硝酸 GB/T 337.1-2014
序号 | 检验项目 | 检测方法 | 收费标准（元） | 检验周期（d） 以工作日计 | 样品数量 （单项样品数量）
1 | 外观 | GB/T 337.1 | 50 | 3d | 100ml
2 | 硝酸（HNO3） | GB/T 337.1 | 200 | 3d | 100ml
3 | 亚硝酸（HNO2） | GB/T 337.1 | 200 | 3d | 100ml
4 | 硫酸（H2SO4） | GB/T 337.1 | 200 | 3d | 100ml
5 | 灼烧残渣 | GB/T 337.1 | 200 | 3d | 200ml
合计 |  | 850元 |  | 10-15d | 500ml
工业硝酸 稀硝酸 GBT 337.2-2014
序号 | 检验项目 | 检测方法 | 收费标准（元） | 检验周期（d） 以工作日计 | 样品数量 （单项样品数量）
1 | 外观 | GB/T 337.1 | 50 | 3d | 100ml
2 | 硝酸（HNO3） | GB/T 337.1 | 200 | 3d | 100ml
3 | 亚硝酸（HNO2） | GB/T 337.1 | 200 | 3d | 100ml
5 | 灼烧残渣 | GB/T 337.1 | 200 | 3d | 200ml
合计 |  | 650元 |  | 10-15d | 500ml
化学试剂 硝酸 GB/T 626-2006
序号 | 检验项目 | 检测方法 | 收费标准（元） | 检验周期（d） 以工作日计 | 样品数量 （单项样品数量）
1 | HNO3 | GB/T 626 | 200 | 3d | 100ml
2 | 色度 | GB/T 626 | 100 | 3d | 200ml
3 | 灼烧残渣（以硫酸盐计） | GB/T 626 | 200 | 3d | 300ml
4 | 氯化物（Cl） | GB/T 626 | 200 | 3d | 300ml
5 | 硫酸盐（SO4） | GB/T 626 | 200 | 3d | 300ml
6 | 铁（Fe） | GB/T 626 | 200 | 3d | 300ml
7 | 铜（Cu） | GB/T 626 | 200 | 3d | 200ml
8 | 砷（As） | GB/T 626 | 200 | 3d | 300ml
9 | 铅（Pb） | GB/T 626 | 200 | 3d | 200ml
合计 |  | 1700元 |  | 10-15d | 1000ml
工业用草酸 GB/T 1626-2008
序号 | 检验项目 | 检测方法 | 收费标准（元） | 检验周期（d） 以工作日计 | 样品数量 （单项样品数量）
1 | 外观 | GB/T 1626 | 50 | 3d | 100ml
2 | 草酸（以H2C2O4·2H2O计）的质量分数 | GB/T 1626 | 200 | 3d | 100ml
3 | 硫酸根（以SO4计）的质量分数 | GB/T 1626 | 200 | 3d | 100ml
4 | 灼烧残渣的质量分数 | GB/T 1626 | 200 | 3d | 100ml
5 | 重金属（以Pb计）的质量分数 | GB/T 1626 | 200 | 3d | 100ml
6 | 铁（以Fe计）的质量分数 | GB/T 1626 | 200 | 3d | 100ml
7 | 氯化物（以Cl计）的质量分数 | GB/T 1626 | 200 | 3d | 100ml
8 | 钙（以Ca计）的质量分数 | GB/T 1626 | 200 | 3d | 100ml
合计 |  | 1450元 |  | 10-15d | 500ml
工业磷酸 GB/T 2091-2008
序号 | 检验项目 | 检测方法 | 收费标准（元） | 检验周期（d） 以工作日计 | 样品数量 （单项样品数量）
1 | 外观 | GB/T 2091 | 50 | 3d | 100ml
2 | 色度/黑曾 | GB/T 2091 | 100 | 3d | 200ml
3 | 磷酸（H3PO4） | GB/T 2091 | 200 | 3d | 100ml
4 | 氯化物（以Cl计） | GB/T 2091 | 200 | 3d | 100ml
5 | 硫酸盐（以SO4计） | GB/T 2091 | 200 | 3d | 100ml
6 | 铁（Fe） | GB/T 2091 | 200 | 3d | 100ml
7 | 砷（As） | GB/T 2091 | 200 | 3d | 100ml
8 | 重金属（以Pb计） | GB/T 2091 | 200 | 3d | 100ml
合计 |  | 1350元 |  | 10-15d | 500ml
工业湿法净化磷酸 HG/T 4069-2022
序号 | 检验项目 | 检测方法 | 收费标准（元） | 检验周期（d） 以工作日计 | 样品数量 （单项样品数量）
1 | 外观 | HG/T 4069 | 50 | 3d | 100ml
2 | 色度 | HG/T 4069 | 100 | 3d | 200ml
3 | 磷酸（H3PO4） | HG/T 4069 | 200 | 3d | 100ml
4 | 硫酸盐（以SO4计） | HG/T 4069 | 200 | 3d | 100ml
5 | 氯化物（以Cl计） | HG/T 4069 | 200 | 3d | 100ml
6 | 铁（Fe） | HG/T 4069 | 200 | 3d | 100ml
7 | 镁（Mg） | HG/T 4069 | 200 | 3d | 100ml
8 | 砷（As） | HG/T 4069 | 200 | 3d | 100ml
9 | 氟（F） | HG/T 4069 | 200 | 3d | 100ml
10 | 钙（Ca） | HG/T 4069 | 200 | 3d | 100ml
11 | 铅（Pb） | HG/T 4069 | 200 | 3d | 100ml
12 | 镉（Cd） | HG/T 4069 | 200 | 3d | 100ml
13 | 总有机碳TOC（不做）
合计 |  | 2150元 |  | 10-15d | 500ml
工业湿法粗磷酸 HG/T 4068-2022
序号 | 检验项目 | 检测方法 | 收费标准（元） | 检验周期（d） 以工作日计 | 样品数量 （单项样品数量）
1 | 外观 | HG/T 4068 | 50 | 3d | 100ml
2 | 磷酸（以H3PO4计） | HG/T 4068 | 200 | 3d | 100ml
3 | 固体物质 | HG/T 4068 | 200 | 3d | 200ml
4 | 密度 | HG/T 4068 | 200 | 3d | 100ml
合计 |  | 650元 |  | 10-15d | 500ml
化学试剂磷酸 GB/T 1282-2013
序号 | 检验项目 | 检测方法 | 收费标准（元） | 检验周期（d） 以工作日计 | 样品数量 （单项样品数量）
1 | 含量（H3PO4） | GB/T 1282 | 200 | 3d | 100ml
2 | 色度 | GB/T 1282 | 100 | 3d | 200ml
3 | 挥发酸（以H+计） | GB/T 1282 | 200 | 3d | 200ml
4 | 氯化物（Cl） | GB/T 1282 | 200 | 3d | 50ml
5 | 硫酸盐（SO4） | GB/T 1282 | 200 | 3d | 50ml
6 | 硝酸盐（NO3） | GB/T 1282 | 200 | 3d | 50ml
7 | 砷（As） | GB/T 1282 | 200 | 3d | 50ml
8 | 铁（Fe） | GB/T 1282 | 200 | 3d | 50ml
9 | 钠（Na） | GB/T 1282 | 200 | 3d | 50ml
10 | 钾（K） | GB/T 1282 | 200 | 3d | 50ml
11 | 锰（Mn） | GB/T 1282 | 200 | 3d | 50ml
12 | 镍（Ni） | GB/T 1282 | 200 | 3d | 50ml
13 | 铜（Cu） | GB/T 1282 | 200 | 3d | 50ml
14 | 锌（Zn） | GB/T 1282 | 200 | 3d | 50ml
15 | 镉（Cd） | GB/T 1282 | 200 | 3d | 50ml
16 | 铅（Pb） | GB/T 1282 | 200 | 3d | 50ml
17 | 还原物质（以H3PO3计） | GB/T 1282 | 200 | 3d | 50ml
合计 |  | 3300元 |  | 15-20d | 500ml
食品安全国家标准 食品添加剂 磷酸（湿法） GB 1886.304-2020
序号 | 检验项目 | 检测方法 | 收费标准（元） | 检验周期（d） 以工作日计 | 样品数量 （单项样品数量）
1 | 感官 | GB 1886.304 | 50 | 3d | 100ml
2 | 色度 | GB 1886.304 | 100 | 3d | 200ml
3 | 磷酸（H3PO4）含量 | GB 1886.304 | 200 | 3d | 100ml
4 | 硝酸盐（以NO3计） | GB 1886.304 | 200 | 3d | 100ml
5 | 硫酸盐（以SO4计） | GB 1886.304 | 200 | 3d | 100ml
6 | 氯化物（以Cl计） | GB 1886.304 | 200 | 3d | 100ml
7 | 铁（Fe） | GB 1886.304 | 200 | 3d | 100ml
8 | 镉（Cd） | GB 1886.304 | 200 | 3d | 100ml
9 | 砷（As） | GB 1886.304 | 200 | 3d | 100ml
10 | 氟化物（以F计） | GB 1886.304 | 200 | 3d | 100ml
11 | 铅（Pb） | GB 1886.304 | 200 | 3d | 100ml
12 | 总有机碳（不做）
合计 |  | 1950元 |  | 15-20d | 500ml
水处理剂 氨基三亚甲基膦酸 HG/T 2841-2023
序号 | 检验项目 | 检测方法 | 收费标准（元） | 检验周期（d） 以工作日计 | 样品数量 （单项样品数量）
1 | 外观 | HG/T 2841 | 50 | 3d | 100ml
2 | 活性组分（以ATMP计）含量 | HG/T 2841 | 200 | 3d | 100ml
3 | 氨基三亚甲基膦酸含量 | HG/T 2841 | 200 | 3d | 100ml
4 | 钙螯合值（以CaCO3计） | HG/T 2841 | 200 | 3d | 100ml
5 | 总无机磷酸（以PO43-计）含量 | HG/T 2841 | 200 | 3d | 100ml
6 | 氯化物（以Cl-计）含量 | HG/T 2841 | 200 | 3d | 100ml
7 | pH值（10g/L水溶液） | HG/T 2841 | 200 | 3d | 100ml
8 | 密度（20℃） | HG/T 2841 | 200 | 3d | 100ml
9 | 铁（以Fe计）含量 | HG/T 2841 | 200 | 3d | 100ml
合计 |  | 1650元 |  | 10-15d | 500ml
工业氨基磺酸 HG/T 2527-2011
序号 | 检验项目 | 检测方法 | 收费标准（元） | 检验周期（d） 以工作日计 | 样品数量 （单项样品数量）
1 | 外观 | HG/T 2527 | 50 | 3d | 20g
2 | 氨基磺酸（NH2SO3H）的质量分数 | HG/T 2527 | 200 | 3d | 20g
3 | 硫酸盐（以SO42-计）的质量分数 | HG/T 2527 | 200 | 3d | 20g
4 | 水不溶物的质量分数 | HG/T 2527 | 200 | 3d | 30g
5 | 铁（Fe）的质量分数 | HG/T 2527 | 200 | 3d | 20g
6 | 干燥失重的质量分数 | HG/T 2527 | 200 | 3d | 30g
7 | 重金属（以Pb计）的质量分数 | HG/T 2527 | 200 | 3d | 20g
合计 |  | 1250元 |  | 10-15d | 150g
工业氟硅酸 HG/T 2832-2020
序号 | 检验项目 | 检测方法 | 收费标准（元） | 检验周期（d） 以工作日计 | 样品数量 （单项样品数量）
1 | 外观 | HG/T 2832 | 50 | 3d | 100ml
2 | 氟硅酸（H2SiF6） | HG/T 2832 | 200 | 3d | 100ml
3 | 游离酸（以HF计） | HG/T 2832 | 200 | 3d | 100ml
4 | 五氧化二磷（P2O5） | HG/T 2832 | 200 | 3d | 100ml
5 | 硫酸盐（以SO4计） | HG/T 2832 | 200 | 3d | 100ml
合计 |  | 850元 |  | 10-15d | 500ml
化学试剂 乙酸(冰醋酸) GB/T 676-2007
序号 | 检验项目 | 检测方法 | 收费标准（元） | 检验周期（d） 以工作日计 | 样品数量 （单项样品数量）
1 | 含量（CH3COOH） | GB/T 676 | 200 | 3d | 100ml
2 | 与水混合试验 | GB/T 676 | 50 | 3d | 100ml
3 | 蒸发残渣 | GB/T 676 | 200 | 3d | 200ml
4 | 氯化物（Cl） | GB/T 676 | 200 | 3d | 100ml
5 | 硫酸盐（SO4） | GB/T 676 | 200 | 3d | 100ml
6 | 铁（Fe） | GB/T 676 | 200 | 3d | 100ml
7 | 铜（Cu） | GB/T 676 | 200 | 3d | 100ml
8 | 锌（Zn） | GB/T 676 | 200 | 3d | 100ml
9 | 铅（Pb） | GB/T 676 | 200 | 3d | 100ml
10 | 乙酸酐［（CH3COH）2O］ | GB/T 676 | 300 | 3d | 100ml
11 | 还原重铬酸盐物质（以O计） | GB/T 676 | 200 | 3d | 100ml
12 | 结晶点（不做） | GB/T 676 | / | / | /
合计 |  | 2150元 |  | 10d | 500ml
GB/T 1616-2014《工业过氧化氢》
序号 | 检验项目 | 检测方法 | 收费标准（元） | 检验周期（d） 以工作日计 | 样品数量 （单项样品数量） | 备注
1 | 外观 | 目测 | 50 | 3 | 100g
2 | 过氧化氢 | GB/T 1616-2014 | 200 | 3 | 100g
3 | 游离酸 | GB/T 1616-2014 | 200 | 3 | 100g
4 | 不挥发物 | GB/T 1616-2014 | 200 | 3 | 100g
5 | 稳定度 | GB/T 1616-2014 | 200 | 3 | 100g
6 | 总碳 | GB/T 1616-2014 | 300 | 5 | 100g
7 | 硝酸盐 | GB/T 1616-2014 | 300 | 3 | 100g
| 合计 |  | 1350 | 10 | 全项200g
GB/T 10500-2009《工业硫化钠》
序号 | 检验项目 | 检测方法 | 收费标准（元） | 检验周期（d） 以工作日计 | 样品数量 （单项样品数量） | 备注
1 | 外观 | 目测 | 50 | 3 | 100g
2 | 硫化钠 | GB/T 10500-2009 | 200 | 3 | 100g | 单独做此项 需收600
3 | 亚硫酸钠 | GB/T 10500-2009 | 200 | 3 | 100g | 单独做此项 需收400
4 | 硫代硫酸钠 | GB/T 10500-2009 | 200 | 3 | 100g
5 | 铁 | GB/T 10500-2009 | 200 | 3 | 100g
6 | 水不溶物 | GB/T 10500-2009 | 200 | 3 | 100g
7 | 碳酸钠 | GB/T 10500-2009 | 200 | 3 | 100g
| 合计 |  | 1250 | 10 | 全项200g
GB/T 23936-2018《工业氟硅酸钠》
序号 | 检验项目 | 检测方法 | 收费标准（元） | 检验周期（d） 以工作日计 | 样品数量 （单项样品数量） | 备注
1 | 外观 | 目测 | 50 | 3 | 100g
2 | 氟硅酸钠 | GB/T 23936-2018 | 200 | 3 | 100g | 单独做此项 需收600
3 | 游离酸 | GB/T 23936-2018 | 200 | 3 | 100g
4 | 干燥减量 | GB/T 23936-2018 | 200 | 3 | 100g
5 | 氯化物 | GB/T 23936-2018 | 200 | 3 | 100g
6 | 水不溶物 | GB/T 23936-2018 | 200 | 3 | 100g
7 | 硫酸盐 | GB/T 23936-2018 | 200 | 3 | 100g
8 | 铁 | GB/T 23936-2018 | 200 | 3 | 100g
9 | 五氧化二磷 | GB/T 23936-2018 | 200 | 3 | 100g
10 | 重金属 | GB/T 23936-2018 | 200 | 3 | 100g
| 合计 |  | 1850 | 10 | 全项200g
GB/T 7816-2025《工业黄磷》
序号 | 检验项目 | 检测方法 | 收费标准（元） | 检验周期（d） 以工作日计 | 样品数量 （单项样品数量） | 备注
1 | 外观 | 目测 | 50 | 3 | 100g
2 | 黄磷 | GB/T 7816-2025 | 50 | 4 | 100g | 单独做此项 需收450
3 | 二氧化硫不溶物 | GB/T 7816-2025 | 400 | 4 | 100g
4 | 砷 | GB/T 7816-2025 | 200 | 4 | 100g
| 合计 |  | 700 | 10 | 全项200g
GB/T 536-2017《液体无水氨》
序号 | 检验项目 | 检测方法 | 收费标准（元） | 检验周期（d） 以工作日计 | 样品数量 （单项样品数量） | 备注
1 | 外观 | 目测 | 100 | 3 | 1瓶
2 | 氨含量 | GB/T 8570.2-2010 | 100 | 3 | 2瓶 | 单独做此项 需收900
3 | 残留物含量 | GB/T 8570.4-2010 | 800 | 3 | 2瓶
4 | 水分 | GB/T 8570.5-2010 | 200 | 3 | 2瓶
5 | 油含量 | GB/T 8570.6-2010 | 200 | 3 | 2瓶
6 | 铁含量 | GB/T 8570.7-2010 | 200 | 3 | 2瓶
| 合计 |  | 1600 | 10 | 全项2瓶
GB/T 2449.1-2021《工业硫磺 第1部分：固体产品》
序号 | 检验项目 | 检测方法 | 收费标准（元） | 检验周期（d） 以工作日计 | 样品数量 （单项样品数量） | 备注
1 | 外观 | 目测 | 100 | 3 | 100g
2 | 硫的质量分数 | GB/T 2449.1-2021 | 50 | 7 | 300g | 单独做此项 需收850
3 | 水分的质量分数 | GB/T 2449.1-2021 | 200 | 3 | 200g
4 | 灰分的质量分数 | GB/T 2449.1-2021 | 300 | 3 | 200g
5 | 酸度的质量分数 | GB/T 2449.1-2021 | 200 | 3 | 200g
6 | 有机物的质量分数 | GB/T 2449.1-2021 | 300 | 3 | 200g
7 | 砷的质量分数 | GB/T 2449.1-2021 | 200 | 3 | 100g
8 | 铁的质量分数 | GB/T 2449.1-2021 | 200 | 3 | 200g
9 | 筛余物（仅用于粉状） | GB/T 2449.1-2021 | 200 | 3 | 200g
| 合计 |  | 1750 | 10 | 全项500g
GB/T 1610-2024《工业铬酸酐》
序号 | 检验项目 | 检测方法 | 收费标准（元） | 检验周期（d） 以工作日计 | 样品数量 （单项样品数量） | 备注
1 | 外观 | 目测 | 100 | 3 | 100g
2 | 铬酸酐 | GB/T 1610-2024 | 200 | 3 | 100g
3 | 硫酸盐 | GB/T 1610-2024 | 200 | 3 | 100g
4 | 水不溶物 | GB/T 1610-2024 | 200 | 3 | 200g
5 | 钠 | GB/T 1610-2024 | 200 | 3 | 100g
6 | 浊度 | GB/T 1610-2024 | 200 | 3 | 100g
|  | 合计 | 1100 | 10 | 全项300g
GB/T 28657-2012《工业重铬酸钾》
序号 | 检验项目 | 检测方法 | 收费标准（元） | 检验周期（d） 以工作日计 | 样品数量 （单项样品数量） | 备注
1 | 外观 | 目测 | 100 | 3 | 100g
2 | 重铬酸钾 | GB/T 28657-2012 | 200 | 3 | 100g
3 | 硫酸盐 | GB/T 28657-2012 | 200 | 3 | 100g
4 | 氯化物 | GB/T 28657-2012 | 200 | 3 | 100g
5 | 钠 | GB/T 28657-2012 | 200 | 3 | 100g
6 | 水分 | GB/T 28657-2012 | 200 | 3 | 100g
7 | 水不溶物 | GB/T 28657-2012 | 200 | 3 | 200g
| 合计 |  | 1300 | 10 | 全项300g
GB/T 209-2018《工业用氢氧化钠》
序号 | 检验项目 | 检测方法 | 收费标准（元） | 检验周期（d） 以工作日计 | 样品数量 （单项样品数量） | 备注
1 | 外观 | 目测 | 100 | 3 | 100g
2 | 氢氧化钠 | GB/T 4348.1-2013 | 200 | 3 | 200g
3 | 碳酸钠 | GB/T 4348.1-2013 | 200（单做此项400） | 3 | 200g
4 | 氯化钠 | GB/T 11213.2-2007 | 300 | 3 | 200g
5 | 三氧化二铁 | GB/T 4348.3-2012 | 200 | 3 | 200g
| 合计 |  | 1000 | 10-15d | 全项500g
GB/T 11199-2024《高纯氢氧化钠》
序号 | 检验项目 | 检测方法 | 收费标准（元） | 检验周期（d） 以工作日计 | 样品数量 （单项样品数量） | 备注
1 | 外观 | 目测 | 100 | 3 | 100g
2 | 氢氧化钠 | GB/T 4348.1-2013 | 200 | 3 | 200g
3 | 碳酸钠 | GB/T 4348.1-2013 | 200（单做此项400） | 3 | 200g
4 | 氯化钠 | GB/T 11213.2-2007 | 300 | 3 | 200g
5 | 三氧化二铁 | GB/T 4348.3-2012 | 200 | 3 | 200g
6 | 二氧化硅 | GB/T 11213.4-2006 | 300 | 3 | 200g
7 | 氯酸钠 | GB/T 11200.1-2006 | 200 | 3 | 100g
8 | 硫酸钠 | GB/T 11213.5-2006 | 200 | 3 | 200g
9 | 三氧化二铝 | GB/T 11200.2-2008 | 200 | 3 | 200g
10 | 氧化钙 | GB/T 11200.3-2008 | 200 | 3 | 200g
| 合计 |  | 2100 | 15-20d | 全项500g
GB/T 11212-2013《化纤用氢氧化钠》
序号 | 检验项目 | 检测方法 | 收费标准（元） | 检验周期（d） 以工作日计 | 样品数量 （单项样品数量） | 备注
1 | 外观 | 目测 | 100 | 3 | 100g
2 | 氢氧化钠（以NaOH计） | GB/T 4348.1-2013 | 200 | 3 | 200g
3 | 碳酸钠（以Na2O3计） | GB/T 4348.1-2013 | 200（单做此项400） | 3 | 200g
4 | 氯化钠（以NaCl计） | GB/T 11213.2-2007 | 300 | 3 | 200g
5 | 三氧化二铁（以Fe2O3计） | GB/T 4348.3-2012 | 200 | 3 | 200g
6 | 二氧化硅（以SiO2计） | GB/T 11213.4-2006 | 300 | 3 | 200g
7 | 硫酸钠（以Na2SO4计） | GB/T 11213.5-2006 | 200 | 3 | 200g
8 | 铜（以Cu计） | GB/T 11213.7-2008 | 300 | 3 | 200g
9 | 钙（以Ca计） | GB/T 11200.3-2008 | 200 | 3 | 200g
| 合计 |  | 2000 | 15-20d | 全项500g
HG/T 2970-2022《工业用三氯化磷》
序号 | 检验项目 | 检测方法 | 收费标准（元） | 检验周期（d） 以工作日计 | 样品数量 （单项样品数量） | 备注
1 | 外观 | 目测 | 100 | 3 | 100g
2 | 三氯化磷质量分数 | HG/T 2970-2022 | 200 | 3 | 100g
3 | 游离磷质量分数 | HG/T 2970-2022 | 200 | 3 | 100g
4 | 沸程体积分数 | GB/T 615-2006 | 300 | 3 | 200g
5 | 正磷酸质量分数 | HG/T 4075-2008 | 200 | 3 | 300g
| 合计 |  | 1000 | 10 | 全项400g

## 洗涤剂、消毒剂
手洗餐具洗涤剂 GB/T 9985-2022
序号 | 检验项目 | 检测方法 | 收费标准（元） | 检验周期（d） 以工作日计 | 样品数量 （单项样品数量）
1 | 感官指标：外观、 气味、 稳定性 | GB/T 9985-2022 | 150 | 3d | 100mL
2 | 总活性物含量 | GB/T 9985-2022 | 300 | 3d | 100mL
3 | pH（25℃，1%溶液） | GB/T 6368-2008 | 200 | 3d | 100mL
4 | 去污力 | GB/T 9985-2022 | 400 | 3d | 100mL
5 | 标签 | GB/T 9985-2022 | 50 | 3d
6 | 甲醇 | GB 14930.1-2022 | 200 | 3d | 100mL
7 | 甲醛 | GB 14930.1-2022 | 200 | 3d | 100mL
8 | 总砷（以As计） | GB 14930.1-2022 | 200 | 3d | 100mL
9 | 重金属（以Pb计） | GB 14930.1-2022 | 200 | 3d | 100mL
10 | 微生物指标：菌落总数、大肠菌群 | GB 14930.1-2022 | 600 | 5d | 200mL*2瓶
合计 |  | 2500元 |  | 15d | 500mL*2瓶
果蔬清洗剂 GB/T 24691-2022
序号 | 检验项目 | 检测方法 | 收费标准（元） | 检验周期（d） 以工作日计 | 样品数量 （单项样品数量）
1 | 感官指标：外观、 气味、 稳定性 | GB/T 13173-2021 | 150 | 3d | 100mL
2 | 总有效物含量 | GB/T 13173-2021 | 300 | 3d | 100mL
3 | pH（25℃，1%溶液） | GB/T 6368-2008 | 200 | 3d | 100mL
4 | 总五氧化二磷含量 | GB/T 13173-2021 | 200 | 3d | 100mL
5 | 农药去除效果（P值） | GB/T 24691-2022 | 1000 | 3d | 100mL
合计 |  | 1850元 |  | 15d | 500mL*3瓶
洗涤剂 GB 14930.1-2022
序号 | 检验项目 | 检测方法 | 收费标准（元） | 检验周期（d） 以工作日计 | 样品数量 （单项样品数量）
1 | 总砷（以As计） | GB/T 30797-2014 | 200 | 3d | 100mL
2 | 重金属（以Pb计） | GB/T 30799-2014 | 200 | 3d | 100mL
3 | 甲醇 | GB/T 30795-2014 | 200 | 3d | 100mL
4 | 甲醛 | GB/T 30796-2014 | 200 | 3d | 100mL
5 | 1,4-二噁烷 | GB/T 26388-2011 | 600 | 5d | 100mL
6 | 大肠菌群 | GB 4789.3-2016 大肠菌群平板计数法 | 300 | 3d | 200mL*2瓶
7 | 菌落总数 | GB 4789.2-2022 | 300 | 3d | 200mL*2瓶
合计 | 分类：A类和B类 | 2000元 |  | 10d | 500mL*2瓶
食品安全国家标准 消毒剂 GB 14930.2-2025（不测微生物的杀灭试验）
序号 | 检验项目 | 检测方法 | 收费标准（元） | 检验周期（d） 以工作日计 | 样品数量 （单项样品数量）
1 | 感官要求：外观、气味 | GB 14930.2-2025 | 50 | 3d | 100mL
2 | 重金属（以Pb计） | GB/T 30799-2014 | 200 | 3d | 100mL
3 | 总砷（以As计） | GB/T 30797-2014 | 200 | 3d | 100mL
合计 | 含磷酸盐、不含磷酸盐 | 450元 |  | 10d | 300mL
漂白粉 HG/T 2496-2006
序号 | 检验项目 | 检测方法 | 收费标准（元） | 检验周期（d） 以工作日计 | 样品数量 （单项样品数量）
1 | 外观 | HG/T 2496-2006 | 50 | 3d | 100g
2 | 有效氯（以Cl计） | HG/T 2496-2006 | 200 | 3d | 100g
3 | 水分 | HG/T 2496-2006 | 150 | 3d | 100g
4 | 总氯量与有效氯之差 | HG/T 2496-2006 | 300 | 3d | 100g
5 | 热稳定系数 | HG/T 2496-2006 | 200 | 3d | 100g
合计 | 规格：B-28、B-32、B-35 | B-35型900元、B-28、B-32型700元 |  | 10d | 500g
次氯酸钠 GB/T 19106-2013
序号 | 检验项目 | 检测方法 | 收费标准（元） | 检验周期（d） 以工作日计 | 样品数量 （单项样品数量）
1 | 外观 | GB/T 19106-2013 | 50 | 3d | 100mL
2 | 有效氯（以Cl计） | GB/T 19106-2013 | 200 | 3d | 100mL
3 | 游离碱（以NaOH计） | GB/T 19106-2013 | 150 | 3d | 100mL
4 | 铁（Fe） | GB/T 19106-2013 | 200 | 3d | 100mL
5 | 重金属（以Pb计） | GB/T 19106-2013 | 200 | 3d | 100mL
6 | 砷（As） | GB/T 19106-2013 | 200 | 3d | 100mL
合计 | 型号规格：A-Ⅰ、Ⅱ、Ⅲ，B-Ⅰ、Ⅱ、Ⅲ | A型1000元、B型600元 |  | 10d | 500mL
洗手液 QB/T 2654-2013
序号 | 检验项目 | 检测方法 | 收费标准（元） | 检验周期（d） 以工作日计 | 样品数量 （单项样品数量）
1 | 感官指标：外观、 气味 | QB/T 2654-2013 | 50 | 3d | 100mL
2 | 稳定性 | QB/T 2654-2013 | 100 | 3d | 100mL
3 | 总有效物 | GB/T 13173-2008 | 300 | 3d | 100mL
4 | pH（10%水溶液，25℃） | 《化妆品卫生规范》（2007年版） | 200 | 3d | 100mL
5 | 汞 | 《化妆品卫生规范》（2007年版） | 200 | 3d | 100mL
6 | 铅 | 《化妆品卫生规范》（2007年版） | 200 | 3d | 100mL
7 | 砷 | 《化妆品卫生规范》（2007年版） | 200 | 3d | 100mL
8 | 微生物指标：菌落总数、粪大肠菌群、铜绿假单胞菌、金黄色葡萄球菌、霉菌和酵母菌 | 《化妆品卫生规范》（2007年版） | 1500 | 7d | 100mL*3瓶
合计 | 规格型号：普通型、浓缩型 | 2750元 |  | 15d | 500mL*3瓶
洗手液 GB/T 34855-2017
序号 | 检验项目 | 检测方法 | 收费标准（元） | 检验周期（d） 以工作日计 | 样品数量 （单项样品数量）
1 | 感官指标：外观、 气味 | GB/T 34855-2017 | 50 | 3d | 100mL
2 | 稳定性 | GB/T 34855-2017 | 100 | 3d | 100mL
3 | 总有效物 | GB/T 13173-2008 | 300 | 3d | 100mL
4 | pH（25℃） | 《化妆品安全技术规范》（2015年版） | 200 | 3d | 100mL
5 | 甲醇 | 《化妆品安全技术规范》（2015年版） | 200 | 3d | 100mL
6 | 甲醛 | 《化妆品安全技术规范》（2015年版） | 200 | 3d | 100mL
7 | 铅 | 《化妆品安全技术规范》（2015年版） | 200 | 3d | 100mL
8 | 汞 | 《化妆品安全技术规范》（2015年版） | 200 | 3d | 100mL
9 | 镉 | 《化妆品安全技术规范》（2015年版） | 200 | 3d | 100mL
10 | 砷 | 《化妆品安全技术规范》（2015年版） | 200 | 3d | 100mL
11 | 二噁烷 | 《化妆品安全技术规范》（2015年版） | 600 | 3d | 100mL
12 | 微生物指标：菌落总数、耐热大肠菌群、铜绿假单胞菌、金黄色葡萄球菌、霉菌和酵母菌总数 | 《化妆品安全技术规范》（2015年版） | 1500 | 7d | 100mL*3瓶
合计 | 规格型号：普通型、浓缩型 | 3950元 |  | 20d | 500mL*5瓶
特种洗手液 GB 19877.1-2005（不测：杀菌率、抑菌率）
序号 | 检验项目 | 检测方法 | 收费标准（元） | 检验周期（d） 以工作日计 | 样品数量 （单项样品数量）
1 | 感官指标：外观、 气味、 稳定性 | GB 19877.1-2005 | 150 | 3d | 100mL
2 | 总活性物含量 | GB 19877.1-2005 | 300 | 3d | 100mL
3 | pH值（25℃，1:10水溶液） | GB/T 6368-2008 | 200 | 3d | 100mL
4 | 甲醇含量 | GB/T 9985-2000 | 200 | 3d | 100mL
5 | 甲醛含量 | GB/T 9985-2000 | 200 | 3d | 100mL
6 | 砷含量（以As计） | GB/T 9985-2000 | 200 | 3d | 100mL
7 | 重金属含量（以Pb计） | GB/T 9985-2000 | 200 | 3d | 100mL
8 | 汞含量（以Hg计） | 《化妆品卫生规范》（2002年版） | 200 | 3d | 100mL
9 | 菌落总数 | 《化妆品卫生规范》（2002年版） | 300 | 5d | 100mL*2瓶
10 | 粪大肠菌群 | 《化妆品卫生规范》（2002年版） | 300 | 5d | 100mL*2瓶
11 | 净含量 | JJF 1070-2005 | 50 | 3d
合计 | 微生物指标规格型号：抗菌型、抑菌型 | 2300元 |  | 15d | 500mL*3瓶
洗衣粉 GB/T 13171.1-2022
序号 | 检验项目 | 检测方法 | 收费标准（元） | 检验周期（d） 以工作日计 | 样品数量 （单项样品数量）
1 | 外观 | GB/T 13171.1-2022 | 50 | 3d | 100g
2 | 表观密度 | GB/T 13173-2021 | 200 | 3d | 100g
3 | 表面张力（0.2%溶液，25℃） | GB/T 13171.2-2022 | 200 | 3d | 100g
4 | 总五氧化二磷含量 | GB/T 13173-2021 | 200 | 3d | 100g
5 | 游离碱（以NaOH计）含量 | GB/T 13173-2021 | 200 | 3d | 100g
6 | pH（0.1%溶液，25℃） | GB/T 6368-2008 | 200 | 3d | 100g
7 | 总活性物含量 | GB/T 13173-2021 | 300 | 3d | 100g
8 | 规定污布的去污力 | GB/T 13174-2021 | 400 | 5d | 100g
9 | 循环洗涤性能 | GB/T 13174-2021 | 400 | 5d | 100g
合计 | 含磷：HL-A、HL-B 无磷：WL-A、WL-B：Ⅰ型、Ⅱ型 | 含磷：1850元 无磷：1950元 |  | 15d | 500g*2袋
衣料用液体洗涤剂 QB/T 1224-2012
序号 | 检验项目 | 检测方法 | 收费标准（元） | 检验周期（d） 以工作日计 | 样品数量 （单项样品数量）
1 | 感官指标：外观、 气味 | QB/T 1224-2012 | 50 | 3d | 100mL
2 | 稳定性 | QB/T 1224-2012 | 100 | 3d | 100mL
3 | 总活性物 | GB/T 13173-2008 | 300 | 3d | 100mL
4 | pH（25℃，1%水溶液） | GB/T 6368-2008 | 200 | 3d | 100mL
5 | 总五氧化二磷 | GB/T 13173-2008 | 200 | 3d | 100mL
6 | 规定污布的去污力 | GB/T 13174-2008 | 400 | 5d | 100mL
7 | 净含量 | JJF 1070-2005 | 50 | 3d
8 | 标识 | QB/T 2952-2008 | 50 | 3d | 100mL
合计 | 洗衣液：普通型、浓缩型，丝毛洗涤液：普通型、浓缩型，衣领袖口预洗剂 | 1350元 |  | 15d | 500mL
次氯酸钙 GB/T 10666-2019
序号 | 检验项目 | 检测方法 | 收费标准（元） | 检验周期（d） 以工作日计 | 样品数量 （单项样品数量）
1 | 外观 | GB/T 10666-2019 | 50 | 3d | 100g
2 | 有效氯（以Cl计） | GB/T 10666-2019 | 200 | 3d | 100g
3 | 水分 | GB/T 10666-2019 | 200 | 3d | 100g
4 | 稳定性检验有效氯损失 | GB/T 10666-2019 | 300 | 3d | 100g
5 | 粒度 | GB/T 10666-2019 | 200 | 3d | 100g
合计 | 钠法：Ⅰ、Ⅱ、Ⅲ；钙法：Ⅰ、Ⅱ、Ⅲ | 钠法：650元 钙法：950元 |  | 10d | 500g
洗衣凝珠 QB/T 5658-2021
序号 | 检验项目 | 检测方法 | 收费标准（元） | 检验周期（d） 以工作日计 | 样品数量 （单项样品数量）
1 | 外观 | QB/T 5658-2021 | 50 | 3d | 5颗
2 | 稳定性：耐热、耐寒、耐干、耐湿 | QB/T 5658-2021 | 200 | 3d | 20颗
3 | pH（1：100溶液，25℃） | QB/T 5658-2021 | 200 | 3d | 5颗
4 | 总五氧化二磷 | QB/T 5658-2021 | 200 | 3d | 5颗
5 | 破膜速度：静置破膜速度、搅拌破膜速度 | QB/T 5658-2021 | 200 | 3d | 20颗
6 | 耐压力 | QB/T 5658-2021 | 200 | 3d | 20颗
7 | 规定污布的去污力 | GB/T 13174-2021 | 400 | 5d | 5颗
8 | 净含量 | JJF 1070-2005 | 50 | 3d
合计 |  | 1500元 |  | 15d | 80颗以上
汽车风窗玻璃清洗液 GB/T 23436-2025（不测表面张力、洗净力、对汽车有机涂膜的影响）
序号 | 检验项目 | 检测方法 | 收费标准（元） | 检验周期（d） 以工作日计 | 样品数量 （单项样品数量）
1 | 冰点 | SH/T 0090 | 300 | 3d | 200mL
2 | pH | SH/T 0069 | 150 | 3d | 100mL
3 | 外观 | GB/T 23436 附录A | 50 | 3d | 100mL
4 | 甲醇含量 | GB/T 23436 附录B | 200 | 3d | 100mL
5 | 机械杂质（质量分数） | GB/T 511 | 200 | 3d | 200mL
6 | 相容性 | GB/T 23436 附录D | 200 | 3d | 200mL
7 | 金属腐蚀性（50℃±2℃，48h） | GB/T 23436 附录E | 350 | 3d | 600mL
8 | 热稳定性（50℃±2℃，8h） | GB/T 23436 附录I | 300 | 3d | 200mL
9 | 低温稳定性（-30℃±2℃，8h） | GB/T 23436 附录I | 300 | 3d | 200mL
10 | 抗水性 | GB/T 23436 附录J | 200 | 3d | 200mL
11 | 对橡胶的影响（50℃±2℃，120h） | GB/T 23436 附录F | 650 | 5d | 200mL
12 | 对塑料的影响（50℃±2℃，120h） | GB/T 23436 附录G | 1050 | 5d | 200mL
合计 | 规格型号：水基型清洗液：WW-0、WW-10、WW-15、WW-20、WW-25、WW-30、WW-35、WW-40、WO；疏水性清洗液：WR | 水基型清洗液：3750元 疏水性清洗液：3750 |  | 15d | 1.5L*2瓶

## 商品煤、矿石
商品煤
序号 | 检验项目 | 检测方法 | 收费标准（元） | 检验周期（d） 以工作日计 | 样品数量 （单项样品数量） | 备注
1 | 全水分 | 煤中全水分的测定方法 GB/T 211-2017 | 200 | 3 | 200克原样
2 | 水分 | 煤的工业分析方法 GB/T 212-2008/煤的工业分析方法 仪器法GB/T 30732-2014 | 200 | 3 | 50g
3 | 灰分 | 煤的工业分析方法 GB/T 212-2008/煤的工业分析方法 仪器法GB/T 30732-2014 | 200 | 3 | 50g
4 | 挥发分 | 煤的工业分析方法 GB/T 212-2008/煤的工业分析方法 仪器法GB/T 30732-2014 | 200 | 3 | 50g
5 | 固定碳 | 煤的工业分析方法 GB/T 212-2008/煤的工业分析方法 仪器法GB/T 30732-2014 | 600 | 3 | 50g | 该项目包含水分、灰分、挥发分三个项目，单独收费600，项目重叠时差价收费
6 | 全硫 | 煤中全硫的测定方法 GB/T 214-2007 / 煤中全硫的测定 红外光谱法 GB/T 25214-2010 | 200 | 3 | 50g
7 | 高位发热量 | 煤的发热量测定方法 GB/T 213-2008 | 600 | 5 | 50g | 该项目包含全硫项目，项目重叠时差价收费
8 | 低位发热量 | 煤的发热量测定方法 GB/T 213-2008 | 900 | 5 | 50g | 改项目包含高位发热量、氢含量，项目重叠时差价收费
9 | 磷 | 煤中磷的测定方法 GB/T 216-2003 | 300 | 5 | 50g
10 | 氯 | 煤中氯的测定方法 GB/T 3558-2014 | 300 | 3 | 50g | 只测艾士卡混合剂熔样-硫氰酸钾滴定法
11 | 铜 | 煤中铜、钴、镍、锌的测定方法 GB/T 19225-2003 | 300 | 5 | 50g
12 | 钴 | 煤中铜、钴、镍、锌的测定方法 GB/T 19225-2003 | 300 | 5 | 50g
13 | 镍 | 煤中铜、钴、镍、锌的测定方法 GB/T 19225-2003 | 300 | 5 | 50g
14 | 锌 | 煤中铜、钴、镍、锌的测定方法 GB/T 19225-2003 | 300 | 5 | 50g
15 | 钒 | 煤中钒的测定方法 GB/T 19226-2003 | 300 | 5 | 50g
16 | 碳 | 煤中碳和氢的测定方法 GB/T 476-2008/煤中碳氢氮的测定 仪器法GB/T 30733-2014 | 300 | 3 | 50g
17 | 氢 | 煤中碳和氢的测定方法 GB/T 476-2008/煤中碳氢氮的测定 仪器法GB/T 30733-2014 | 300 | 3 | 50g
18 | 热稳定性 | 煤的热稳定性测定方法 GB/T 1573-2018 | 200 | 5 | 1000g
19 | 砷 | 煤中砷的测定方法 GB/T 3058-2019 | 300 | 5 | 50g
20 | 铬 | 煤中铬、镉、铅的测定方法 GB/T 16658-2007 | 300 | 5 | 50g
21 | 镉 | 煤中铬、镉、铅的测定方法 GB/T 16658-2007 | 300 | 5 | 50g
22 | 铅 | 煤中铬、镉、铅的测定方法 GB/T 16658-2007 | 300 | 5 | 50g
23 | 汞 | 煤中汞的测定方法 GB/T 16659-2008 | 300 | 5 | 50g
24 | 氮 | 煤中氮的测定方法 GB/T 19227-2008 | 300 | 5 | 50g
25 | 样品制备 | ---- | 200 | 时间加2天 | ----
合计 | 8000 |  |  | 14 | 200(全水分加200克原样） | 1注：一般多为为托测试，均使用方法标准，相同项目可参考。 2注：除水分项目外，其余项目均为空气干燥基数据结果（项目下标表述为ad），如客户需要干基数据时需要做水分（项目下标表述为d），如客户需要收到基数据时需要做水分和全水分（项目下标表述为ar），全水分的检测结果需要客户提供客户收到的煤炭样品200g（需密封）。
商品煤质量 民用散煤 GB/T 34169
序号 | 检验项目 | 检测方法 | 收费标准（元） | 检验周期（d） 以工作日计 | 样品数量 （单项样品数量） | 备注
1 | 挥发分 | 煤的工业分析方法 GB/T 212-2008/煤的工业分析方法 仪器法GB/T 30732-2014 | 200 | 3 | 50g
2 | 全硫 | 煤中全硫的测定方法 GB/T 214-2007/煤中全硫的测定 红外光谱法 GB/T 25214-2010 | 200 | 3 | 50g
3 | 灰分 | 煤的工业分析方法 GB/T 212-2008/煤的工业分析方法 仪器法GB/T 30732-2014 | 200 | 3 | 50g
4 | 磷含量 | 煤中磷的测定方法 GB/T 216-2003 | 300 | 5 | 50g
5 | 氯含量 | 煤中氯的测定方法 GB/T 3558-2014 | 300 | 3 | 50g
6 | 砷含量 | 煤中砷的测定方法 GB/T 3058-2019 | 300 | 5 | 50g
7 | 汞含量 | 煤中汞的测定方法 GB/T 16659-2008 | 300 | 5 | 50g
8 | 水分 | 煤的工业分析方法 GB/T 212-2008/煤的工业分析方法 仪器法GB/T 30732-2014 | 200 | 3 | 50g
合计 | 2000 |  |  | 10 | 200g
硫铁矿和硫精矿
序号 | 检验项目 | 检测方法 | 收费标准（元） | 检验周期（d） 以工作日计 | 样品数量 （单项样品数量） | 备注
1 | 全铁 | GB/T 2463 | 300 | 5 | 50
2 | 铜 | GB/T 2466 | 200 | 5 | 50
3 | 铅 | GB/T 2467 | 200 | 5 | 50
4 | 锌 | GB/T 2468 | 200 | 5 | 50
5 | 有效硫 | GB/T 2462 | 300 | 5 | 50
6 | 砷 | GB/T 2464 | 300 | 5 | 50
7 | 氟 | GB/T 2465 | 300 | 5 | 50
合计 | 1800 |  |  | 10 | 200g
磷矿石和磷精矿
序号 | 检验项目 | 检测方法 | 收费标准（元） | 检验周期（d） 以工作日计 | 样品数量 （单项样品数量） | 备注
1 | 水分 | GB/T 1870 | 150 | 3 | 50
2 | 五氧化二磷 | GB/T 1871.1 | 200 | 3 | 50
3 | 氧化钙 | GB/T 1871.4 | 200 | 5 | 50
4 | 氧化镁 | GB/T 1871.5 SN/T 4374 | 200 | 5 | 50
5 | 氧化铁 | SN/T 4374 | 200 | 5 | 50
6 | 氧化铝 | SN/T 4374 | 200 | 5 | 50
7 | 铅 | GB/T 29875 | 200 | 5 | 50
8 | 砷 | GB/T 29875 | 200 | 5 | 50
9 | 汞 | GB/T 29875 | 200 | 5 | 50
合计 | 1750 |  |  | 10 | 200g

## 气体产品
溶解乙炔 GB 6819-2004
序号 | 检验项目 | 检测方法 | 收费标准（元） | 检验周期（d） 以工作日计 | 样品数量 （单项样品数量） | 备注
1 | 乙炔的体积分数 | GB 6819 | 400 | 5d | 一瓶
2 | 磷化氢、硫化氢试验 | GB 6819 | 400 | 3d | 一瓶
合计 |  | 800 |  | 7d
工业氧 GB/T 3863-2025
序号 | 检验项目 | 检测方法 | 收费标准（元） | 检验周期（d） 以工作日计 | 样品数量 （单项样品数量） | 备注
1 | 氧气含量 | GB/T 3863 | 800 | 5d | 一瓶
2 | 水分含量 | GB/T 3863 | 400 | 3d | 一瓶
3 | 甲烷含量 | GB/T 8984 | 500 | 3d | 一瓶
4 | 乙炔含量 | GB/T 8984 | 500 | 3d | 一瓶
合计 |  | 1200（甲烷、乙炔项目费用另计） |  | 7d
工业氮 GB/T 3864-2025
序号 | 检验项目 | 检测方法 | 收费标准（元） | 检验周期（d） 以工作日计 | 样品数量 （单项样品数量） | 备注
1 | 氮气纯度 | GB/T 3864 | 200 | 5d | 一瓶 | 必须检测杂质总含量
2 | 氧气含量 | GB/T 3864 | 400 | 5d | 一瓶
3 | 游离水 | GB/T 3864 | 200 | 3d | 一瓶
4 | 水分含量 | GB/T 3864 | 500 | 3d | 一瓶
5 | 杂质总含量 | GB/T 3864 | 200 | 7d | 一瓶
6 | 一氧化碳含量 | GB/T 3864 | 500 | 3d | 一瓶
7 | 二氧化碳含量 | GB/T 3864 | 500 | 3d | 一瓶
合计 |  | 1000（99.2级）、1300（99.5级），2300,（99.9级） |  | 7d
工业液体二氧化碳 GB/T 6052-2025
序号 | 检验项目 | 检测方法 | 收费标准（元） | 检验周期（d） 以工作日计 | 样品数量 （单项样品数量） | 备注
1 | 二氧化碳含量 | GB/T 6052 | 200 | 5d | 一瓶
2 | 油分含量 | GB/T 6052 | 200 | 5d | 一瓶
4 | 气味 | GB/T 6052 | 100 | 5d | 一瓶
5 | 水分含量 | GB/T 6052 | 500 | 5d | 一瓶
合计 |  | 1100 |  | 7d
纯氧、高纯氧和超纯氧 GB/T 14599-2008
序号 | 检验项目 | 检测方法 | 收费标准（元） | 检验周期（d） 以工作日计 | 样品数量 （单项样品数量） | 备注
1 | 氧(O2)纯度 | GB/T 14599 | 4000 | 7d | 5L（压力11MPa） | 必做项目2-7
2 | 氢（H2）含量 | GB/T 14599 GB/T 28726 | 500 | 5d | 2L（压力11MPa）
3 | 氩（Ar）含量 | GB/T 28726 | 1000 | 5d | 2L（压力11MPa）
4 | 氮（N2）含量 | GB/T 28726 | 500 | 5d | 2L（压力11MPa）
5 | 二氧化碳（CO2）含量 | GB/T 28726 | 500 | 5d | 2L（压力11MPa）
6 | 总烃含量 | GB/T 8984 | 1000 | 5d | 2L（压力11MPa）
7 | 水分（H2O）含量 | GB/T 5832.2 | 500 | 5d | 3L（压力11MPa）
合计 |  | 4000元 |  | 7d | 5L（压力11MPa）
纯氮、高纯氮和超纯氮 GB/T 8979-2008
序号 | 检验项目 | 检测方法 | 收费标准（元） | 检验周期（d） 以工作日计 | 样品数量 （单项样品数量） | 备注
1 | 氮气纯度 | GB/T 8989 | 3500（含2-8项目） | 7d | 5L（压力11MPa） | 必做项目2-8
2 | 氧含量 | GB/T 6285 | 500 | 5d | 2L（压力11MPa） | 2-7单做一项收费2500
3 | 氩含量 | GB/T 28726 GB/T 6285 | 500 | 5d | 5L（压力11MPa）
4 | 氢含量 | GB/T 28726 | 500 | 5d | 2L（压力11MPa）
5 | 一氧化碳含量 | GB/T 28726 | 500 | 5d | 2L（压力11MPa）
6 | 二氧化碳含量 | GB/T 28726 | 500 | 5d | 2L（压力11MPa）
7 | 甲烷含量 | GB/T 28726 | 500 | 5d | 2L（压力11MPa）
8 | 水分含量 | GB/T 5832.1 GB/T 5832.2 | 500 | 5d | 5L（压力11MPa）
合计 |  | 3500元 |  | 5d | 5L（压力11MPa） | 暂未取得GB/T 8979-2025CMA资质
高纯二氧化碳 GB/T 23938-2021
序号 | 检验项目 | 检测方法 | 收费标准（元） | 检验周期（d） 以工作日计 | 样品数量 （单项样品数量） | 备注
1 | 二氧化碳纯度 | GB/T 23938 | 3000（含2-7项） | 7d | 5L（压力11MPa） | 必做项目2-7
2 | 氢气含量 | GB/T 28726 | 500 | 5d | 2L（压力11MPa） | 2-5单做一项收费2500
3 | 氧气含量 | GB/T 6285 | 500 | 5d | 5L（压力11MPa）
4 | 氮气含量 | GB/T 28726 | 500 | 5d | 2L（压力11MPa）
5 | 一氧化碳含量 | GB/T 28726 | 500 | 5d | 2L（压力11MPa）
6 | 总烃含量 | GB/T 8984 | 500 | 5d | 2L（压力11MPa）
7 | 水分含量 | GB/T 5832.1 GB/T 5832.2 GB/T 5832.3 | 500 | 5d | 5L（压力11MPa）
合计 |  | 5000元 |  | 5d | 5L（压力11MPa）
纯氢、高纯氢和超纯氢 GB/T 3634.2-2025
序号 | 检验项目 | 检测方法 | 收费标准（元） | 检验周期（d） 以工作日计 | 样品数量 （单项样品数量） | 备注
1 | 氢气纯度 | GB/T3634.2 | 3500（含项目2-9） | 7d | 5L（压力11MPa） | 必做项目2-9
2 | 氧含量 | GB/T 6285 | 500 | 5d | 2L（压力11MPa） | 2-6单测一项收费2500
3 | 氩含量 | GB/T 3634.2 | 800 | 5d | 3L（11MPa）
4 | 氮含量 | GB/T 28726 | 500 | 5d | 2L（压力11MPa）
5 | 一氧化碳含量 | GB/T 28726 | 500 | 5d | 2L（压力11MPa）
6 | 二氧化碳含量 | GB/T 28726 | 500 | 5d | 2L（压力11MPa）
7 | 总烃含量 | GB/T 28726 | 1000 | 5d | 2L（压力11MPa）
8 | 水分含量 | GB/T 5832.1 GB/T 5832.2 GB/T 5832.3 | 500 | 5d | 3L（11MPa）
9 | 杂质总含量 | GB/T 3634.2 | 200 | 5d | 5L（压力11MPa）
合计 |  | 4500元（纯氢、高纯氢）、5000元（超纯氢） |  | 7d | 5L（压力11MPa） | 暂不测硫化氢含量
工业氢 氢气GB/T 3634.1-2025
序号 | 检验项目 | 检测方法 | 收费标准（元） | 检验周期（d） 以工作日计 | 样品数量 （单项样品数量） | 备注
1 | 氢气纯度 | GB/T 3634.1 | 3000(含2-5收费项目） | 7d | 40L*2瓶（合格品及一等品）或5L（压力11MPa 优等品） | 必做项目2-3及项目4或5
2 | 氮气含量 | GB/T 3634.1 | 1000 | 5d | 2L（压力11MPa）
3 | 氧加氩的体积分数 | GB/T 3634.1 | 1000 | 5d | 2L（压力11MPa）
4 | 水分含量 | GB/T 5832.2 | 500 | 5d | 3L（11MPa） | 适用于一级
5 | 游离水 | GB/T 3634.1 | 500 | 5d | 40L*2瓶 | 适用于三级与二级
合计 |  | 3000元（三级或二级），一级3200（一级） |  | 7d | 40L*2瓶（合格品或一等品）或5L（压力11MPa 优等品）
氩 GB/T 4842-2017
序号 | 检验项目 | 检测方法 | 收费标准（元） | 检验周期（d） 以工作日计 | 样品数量 （单项样品数量） | 备注
1 | 氩纯度 | GB/T 4842 | 3600 | 7d | 5L（压力11MPa） | 必做项目2-8
2 | 氢含量 | GB/T 28726 | 500 | 5d | 2L（压力11MPa）
3 | 氧含量 | GB/T 6285 | 500 | 5d | 2L（压力11MPa）
4 | 氮含量 | GB/T 28726 | 500 | 5d | 2L（压力11MPa）
5 | 甲烷含量 | GB/T 28726 | 500 | 5d | 2L（压力11MPa）
6 | 一氧化碳含量 | GB/T 28726 | 500 | 5d | 2L（压力11MPa）
7 | 二氧化碳含量 | GB/T 28726 | 500 | 5d | 2L（压力11MPa）
8 | 水分含量 | GB/T 5832.1 GB/T 5832.2 GB/T 5832.3 | 600 | 5d | 3L（11MPa）
合计 |  | 3600元 |  | 7d | 5L (11MPa)
电子工业用气体 氮 GB/T 16944-2009
序号 | 检验项目 | 检测方法 | 收费标准（元） | 检验周期（d） 以工作日计 | 样品数量 （单项样品数量） | 备注
1 | 氮纯度 | GB/T 16944 | 3600 | 7d | 5L（压力11MPa） | 必做项目2-8
2 | 氢含量 | GB/T 28726 | 500 | 5d | 2L（压力11MPa）
3 | 氧含量 | GB/T 6285 | 500 | 5d | 5L（压力11MPa）
4 | 一氧化碳含量 | GB/T 28726 | 500 | 5d | 2L（压力11MPa）
5 | 二氧化碳含量 | GB/T 28726 | 500 | 5d | 2L（压力11MPa）
6 | 总烃含量 | GB/T 8984 | 800 | 5d | 2L（压力11MPa）
7 | 水分含量 | GB/T 5832.3 | 500 | 5d | 5L（压力11MPa）
8 | 杂质总含量 | GB/T 16944 | 300 | 5d | 5L（压力11MPa）
合计 |  | 3600元 |  | 7d | 5L（压力11MPa） | CMA资质失效，新标准为GB/T 16942-2025,暂未取得CMA资质
纯氦、高纯氦GB/T 4844-2011
序号 | 检验项目 | 检测方法 | 收费标准（元） | 检验周期（d） 以工作日计 | 样品数量 （单项样品数量） | 备注
1 | 氦气（He）纯度 | GB/T 4844 | 4100（含2-9项目） | 7d | 5L（压力11MPa） | 必做项目2-9
2 | 氖气（Ne）含量 | GB/T 28726 | 500 | 5d | 2L（压力11MPa）
3 | 氢气（H2）含量 | GB/T 28726 | 500 | 5d | 2L（压力11MPa）
4 | 氧气（O2）+氩（Ar）含量 | GB/T 28726 | 500 | 5d | 2L（压力11MPa）
5 | 氮气（N2）含量 | GB/T 28726 | 500 | 5d | 5L（压力11MPa）
6 | 一氧化碳（CO）含量 | GB/T 28726 | 500 | 5d | 2L（压力11MPa）
7 | 二氧化碳（CO2）含量 | GB/T 28726 | 500 | 5d | 2L（压力11MPa）
8 | 甲烷（CH4）含量 | GB/T 28726 | 500 | 5d | 2L（压力11MPa）
9 | 水分（H2O）含量 | GB/T 5832.1 GB/T 5832.2 GB/T 5832.3 | 500 | 5d | 5L（压力11MPa）
10 | 总杂质含量 | GB/T 4844 | 100 | 5d | 5L（压力11MPa）
合计 |  | 4100元 |  | 5d | 5L（压力11MPa） | CMA资质失效，暂未取得GB/T 4844-2025资质